## 1-dostawa magazyn_zaop
Część zamówienia nr 1.1 - Odzież jednorazowa |  | CPV 33140000-3 - Materiały medyczne; 35113400-3 Odzież ochronna i zabezpieczająca; 35113410-6 -Odzież ochrony biologicznej i chemicznej | [5 empty] | Informacje dodatkowe
lp. | asortyment | j.m. | ilość | cena j. netto | % VAT | cena j. brutto | wartość brutto | wielkość opakowania handlowego | nr katalogowy produktu | kraj pochodzenia produktu i nazwa producenta | data wystawienia certyfikatu/ deklaracji zgodności/ atestu wraz z nadanym numerem ewidencyjnym
1 | Fartuch foliowy cienki wiązany w pasie i na szyi | sztuki | 5000
2 | Fartuch flizelinowy wiązany w pasie i na szyi (niesterylny) z mankietami | sztuki | 5000
3 | Czepek operacyjny damski typu beret okrągły, po obwodzie ściągany nieuciskającą gumką, wykonany z niepodrażniającej włókniny, przepuszczający powietrze, średnica czepka typu beret około 52 cm, gramatura 23g/m2, produkt niesterylny, bez substancji alergizujących. | sztuki | 8000
4 | Czepek chirurgiczny o kroju furażerki wiązany na troki, całość czepka wykonana z włókniny pochłaniającej pot o gramaturze 26 g/m2, dodatkowo w przedniej części wszyty jest potnik. Denko czepka perforowane. Produkt niesterylny, bez lateksu i innych składników uczulających. | sztuki | 4000
5 | Czepki operacyjne męskie typu furażerka na troki lub na gumkę wykonane z delikatnej włókniny oddychającej o gramaturze 26g/m2, produkt niesterylny bez lateksu i innych substancji alergizujących | sztuki | 8000
6 | Maska chirurgiczna na gumki wykonana z trójwarstwowej lub czterowarstwowej włókniny, pozbawiona mikrowłosków, bezwonna. Zamawiający wymaga zaoferowania maski chirurgicznej zgodnie z normą EN 14683 typ II R z filtracją (barierą przepuszczalności bakterii) na poziomie nie niższym niż 98%, pakowane po 50 szt w kartoniku w sposób umożliwiający łatwe wyjęcie z opakowania pojedynczej sztuki | sztuki | 3000
7 | Maska chirurgiczna z trokami do wiązania wykonana z trójwarstwowej lub czterowarstwowej włókniny, pozbawiona mikrowłosków, bezwonna. Zamawiający wymaga maski chirurgicznej zgodnie z normą EN 14683 typ II R z filtracją (barierą przepuszczalności bakterii) na poziomie nie niższym niż 98%, pakowane po 50 szt w kartoniku w sposób umożliwiający łatwe wyjęcie z opakowania pojedynczej sztuki | sztuki | 11000
8 | Maski operacyjne trójwarstwowe, grube do wiązania | sztuki | 7000
9 | Obuwie ochronne jednorazowe z folii | sztuki | 1200
Razem:
Wymagania: Opakowanie jednostkowe ww. asortymentu zawiera opis zawartości, czyli etykietę z informacją jak na opakowaniu zbiorczym (nazwa produktu, nazwa producenta, skład). Termin ważności sprzętu medycznego od chwili realizacji dostawy do Zamawiającego wynosi minimum 11 miesięcy.
Oferujemy wykonanie przedmiotu zamówienia zgodnie z wymaganiami Specyfikacji Istotnych Warunków Zamówienia za cenę brutto: ……………… zł (słownie: ……………………………. ) Gwarantujemy utrzymanie stałych cen jednostkowych netto dla oferowanego asortymentu przez okres 12 miesięcy realizacji umowy (do dnia 31.12.2017r.); Cena brutto obejmuje wszystkie koszty związane z realizacją przedmiotu zamówienia, łącznie z podatkiem od towarów i usług VAT, transportem i ubezpieczeniem do chwili odbioru potwierdzonego odpowiednim dokumentem, ewentualnymi należnościami celnymi z podatkiem granicznym i innymi obciążeniami publiczno-prawnymi. Termin dostawy asortymentu z wyłączeniem dni ustawowo wolnych od pracy wynosi …. dni od złożenia zamówienia. (uwaga: termin nie dłuższy niż określony w części IV pkt. 4 SIWZ). Zamówienia należy kierować do: Osoba odpowiedzialna za realizację zamówienia ze strony Wykonawcy: .................................................. Adres poczty elektronicznej e-mail: ……………………..Tel. .......................................... Tel./fax........................
Część zamówienia nr 1.2 - Pojemniki i worki |  | 33141600-6 Zbiorniki i torby do gromadzenia płynów ustrojowych, dreny i zestawy | [5 empty] | Informacje dodatkowe
lp. | asortyment | j.m. | ilość | cena j. netto | % VAT | cena j. brutto | wartość brutto | wielkość opakowania handlowego | nr katalogowy produktu | kraj pochodzenia produktu i nazwa producenta | data wystawienia certyfikatu/ deklaracji zgodności/ atestu wraz z nadanym numerem ewidencyjnym
1 | Pojemnik wielokrotnego użytku 1000 ml, wykonane z przeźroczystego poliwęglanu, z certyfikowaną skalą pomiarową, o spłaszczonym kształcie przystosowanym do zawieszania na aparacie anestezjologicznym, wyposażone w zintegrowany zaczep do mocowania oraz króciec obrotowy typu schodkowego podłączony do źródła próżni na stałe, możliwość sterylizacji w 121 st. C | sztuki | 4
2 | Pojemnik wielokrotnego użytku 2000 ml, wykonane z przeźroczystego poliwęglanu, z certyfikowaną skalą pomiarową, o spłaszczonym kształcie przystosowanym do zawieszania na aparacie anestezjologicznym, wyposażone w zintegrowany zaczep do mocowania oraz króciec obrotowy typu schodkowego podłączony do źródła próżni na stałe, możliwość sterylizacji w 121 st. C | sztuki | 47
3 | Wieszak ścienny aluminiowy kompatybilny z pojemnikiem zewnętrznym typu Serres | sztuki | 58
4 | Zawór odcinający próżnię montowany bezpośrednio na pojemnik zewnętrzny | sztuki | 43
5 | Wkłady workowe 1000ml jednorazowego użytku na odsysaną wydzielinę z pokrywą typu serres z zastawką zapobiegającą wypływowi wydzieliny, z króćcem obrotowym | sztuki | 360
6 | Wkłady workowe 2000ml jednorazowego użytku na odsysaną wydzielinę z pokrywą typu serres z zastawką zapobiegającą wypływowi wydzieliny, z króćcem obrotowym | sztuki | 2000
Razem:
Wymagania: Opakowanie jednostkowe ww. asortymentu zawiera opis zawartości, czyli etykietę z informacją jak na opakowaniu zbiorczym (nazwa produktu, nazwa producenta, skład). Termin ważności sprzętu medycznego od chwili realizacji dostawy do Zamawiającego wynosi minimum 11 miesięcy.
Oferujemy wykonanie przedmiotu zamówienia zgodnie z wymaganiami Specyfikacji Istotnych Warunków Zamówienia za cenę brutto: ……………… zł (słownie: ……………………………. ) Gwarantujemy utrzymanie stałych cen jednostkowych netto dla oferowanego asortymentu przez okres 12 miesięcy realizacji umowy (do dnia 31.12.2017r.); Cena brutto obejmuje wszystkie koszty związane z realizacją przedmiotu zamówienia, łącznie z podatkiem od towarów i usług VAT, transportem i ubezpieczeniem do chwili odbioru potwierdzonego odpowiednim dokumentem, ewentualnymi należnościami celnymi z podatkiem granicznym i innymi obciążeniami publiczno-prawnymi. Termin dostawy asortymentu z wyłączeniem dni ustawowo wolnych od pracy wynosi …. dni od złożenia zamówienia. (uwaga: termin nie dłuższy niż określony w części IV pkt. 4 SIWZ). Zamówienia należy kierować do: Osoba odpowiedzialna za realizację zamówienia ze strony Wykonawcy: .................................................. Adres poczty elektronicznej e-mail: ……………………..Tel. .......................................... Tel./fax........................
Część zamówienia nr 1.3 - Serweta operacyjna |  | Materiały medyczne 33140000-3 | [5 empty] | Informacje dodatkowe
lp. | asortyment | j.m. | ilość | cena j. netto | % VAT | cena j. brutto | wartość brutto | wielkość opakowania handlowego | nr katalogowy produktu | kraj pochodzenia produktu i nazwa producenta | data wystawienia certyfikatu/ deklaracji zgodności/ atestu wraz z nadanym numerem ewidencyjnym
1 | Serweta operacyjna zielona z bawełny o gramaturze 160g/m2, wykonanej z przędzy bawełnianej 30 tex. Gęstość po osnowie 300 nitek/dm, gęstość po wątku 230 nitek/dm. Tkanina barwiona barwnikami kadziowymi. Temperatura prania do 95 st.C. Możliwość chlorowania i sterylizacji. Wymiary 70 x 70 cm | sztuki | 60
Wymagania: Opakowanie jednostkowe ww. asortymentu zawiera opis zawartości, czyli etykietę z informacją jak na opakowaniu zbiorczym (nazwa produktu, nazwa producenta, skład). Termin ważności sprzętu medycznego od chwili realizacji dostawy do Zamawiającego wynosi minimum 11 miesięcy.
Oferujemy wykonanie przedmiotu zamówienia zgodnie z wymaganiami Specyfikacji Istotnych Warunków Zamówienia za cenę brutto: ……………… zł (słownie: ……………………………. ) Gwarantujemy utrzymanie stałych cen jednostkowych netto dla oferowanego asortymentu przez okres 12 miesięcy realizacji umowy (do dnia 31.12.2017r.); Cena brutto obejmuje wszystkie koszty związane z realizacją przedmiotu zamówienia, łącznie z podatkiem od towarów i usług VAT, transportem i ubezpieczeniem do chwili odbioru potwierdzonego odpowiednim dokumentem, ewentualnymi należnościami celnymi z podatkiem granicznym i innymi obciążeniami publiczno-prawnymi. Termin dostawy asortymentu z wyłączeniem dni ustawowo wolnych od pracy wynosi …. dni od złożenia zamówienia. (uwaga: termin nie dłuższy niż określony w części IV pkt. 4 SIWZ). Zamówienia należy kierować do: Osoba odpowiedzialna za realizację zamówienia ze strony Wykonawcy: .................................................. Adres poczty elektronicznej e-mail: ……………………..Tel. .......................................... Tel./fax........................
Część zamówienia nr 1.4 - Podkłady jednorazowe |  | Materiały medyczne 33140000-3 | [5 empty] | Informacje dodatkowe
lp. | asortyment | j.m. | ilość | cena j. netto | % VAT | cena j. brutto | wartość brutto | wielkość opakowania handlowego | nr katalogowy produktu | kraj pochodzenia produktu i nazwa producenta | data wystawienia certyfikatu/ deklaracji zgodności/ atestu wraz z nadanym numerem ewidencyjnym
1 | Podkład jednorazowy celulozowy, gofrowany, biały, dwuwarstwowy, klejony w rolce o rozm: szer 50cm, perforacja co 35cm, dł. rolki 50mb | rolek | 300
2 | Podkłady jednorazowe papierowe dwuwarstwowe wraz z warstwą folii zabezpieczającej przed przemakaniem o rozm. 51m x 50cm koloru białego / 1 rolka = 80szt / | rolek | 200
3 | Podkłady jednorazowe dwuwarstwowe wraz z warstwą folii zabezpieczającej przed przemakaniem o rozm. 51m x 50cm koloru zielonego i niebieskiego / 1 rolka = 80 szt. / | rolek | 300
Razem:
Wymagania: Termin ważności sprzętu medycznego od chwili realizacji dostawy do Zamawiającego wynosi minimum 11 miesięcy.
Oferujemy wykonanie przedmiotu zamówienia zgodnie z wymaganiami Specyfikacji Istotnych Warunków Zamówienia za cenę brutto: ……………… zł (słownie: ……………………………. ) Gwarantujemy utrzymanie stałych cen jednostkowych netto dla oferowanego asortymentu przez okres 12 miesięcy realizacji umowy (do dnia 31.12.2017r.); Cena brutto obejmuje wszystkie koszty związane z realizacją przedmiotu zamówienia, łącznie z podatkiem od towarów i usług VAT, transportem i ubezpieczeniem do chwili odbioru potwierdzonego odpowiednim dokumentem, ewentualnymi należnościami celnymi z podatkiem granicznym i innymi obciążeniami publiczno-prawnymi. Termin dostawy asortymentu z wyłączeniem dni ustawowo wolnych od pracy wynosi …. dni od złożenia zamówienia. (uwaga: termin nie dłuższy niż określony w części IV pkt. 4 SIWZ). Zamówienia należy kierować do: Osoba odpowiedzialna za realizację zamówienia ze strony Wykonawcy: .................................................. Adres poczty elektronicznej e-mail: ……………………..Tel. .......................................... Tel./fax........................
Część zamówienia nr 1.5 - Prowadnice do intubacji |  | 33171000-9 Przyrządy do anestezji i resuscytacji | [5 empty] | Informacje dodatkowe
lp. | asortyment | j.m. | ilość | cena j. netto | % VAT | cena j. brutto | wartość brutto | wielkość opakowania handlowego | nr katalogowy produktu | kraj pochodzenia produktu i nazwa producenta | data wystawienia certyfikatu/ deklaracji zgodności/ atestu wraz z nadanym numerem ewidencyjnym
1 | Prowadnica wielorazowa typu Bougie, wykonana z plecionki powlekanej tworzywem bez zawartości PCW, elastyczna z wygiętym końcem, do trudnych intubacji | sztuki | 5
Wymagania: Termin ważności sprzętu medycznego od chwili realizacji dostawy do Zamawiającego wynosi minimum 11 miesięcy.
Oferujemy wykonanie przedmiotu zamówienia zgodnie z wymaganiami Specyfikacji Istotnych Warunków Zamówienia za cenę brutto: ……………… zł (słownie: ……………………………. ) Gwarantujemy utrzymanie stałych cen jednostkowych netto dla oferowanego asortymentu przez okres 12 miesięcy realizacji umowy (do dnia 31.12.2017r.); Cena brutto obejmuje wszystkie koszty związane z realizacją przedmiotu zamówienia, łącznie z podatkiem od towarów i usług VAT, transportem i ubezpieczeniem do chwili odbioru potwierdzonego odpowiednim dokumentem, ewentualnymi należnościami celnymi z podatkiem granicznym i innymi obciążeniami publiczno-prawnymi. Termin dostawy asortymentu z wyłączeniem dni ustawowo wolnych od pracy wynosi …. dni od złożenia zamówienia. (uwaga: termin nie dłuższy niż określony w części IV pkt. 4 SIWZ). Zamówienia należy kierować do: Osoba odpowiedzialna za realizację zamówienia ze strony Wykonawcy: .................................................. Adres poczty elektronicznej e-mail: ……………………..Tel. .......................................... Tel./fax........................
Część zamówienia nr 1.6 - Elektrody EKG |  | 31711140-6 Elektrody | [6 empty] | Informacje dodatkowe
asortyment |  | zapotrzebowanie | j.m. (podać wielkość 1 opakowania) | ilość (podać ilość oferowanych opakowań) | cena j. netto za opakowanie | % VAT | cena j. brutto za opakowanie | wartość brutto | nr katalogowy produktu | kraj pochodzenia produktu i nazwa producenta | data wystawienia certyfikatu/ deklaracji zgodności/ atestu wraz z nadanym numerem ewidencyjnym
Jednorazowe elektrody EKG dla dorosłych wyposażone w sensor Ag/AgCl do badania spoczynkowego, prób wysiłkowych, monitorowania i diagnozowania z pianki polietylenowej z niealergicznym żelem stałym, o rozm 43 x 46 mm. |  | 40000 | opakowanie a'50 | 800
Wymagania: Termin ważności sprzętu medycznego od chwili realizacji dostawy do Zamawiającego wynosi minimum 11 miesięcy.
Oferujemy wykonanie przedmiotu zamówienia zgodnie z wymaganiami Specyfikacji Istotnych Warunków Zamówienia za cenę brutto: ……………… zł (słownie: ……………………………. ) Gwarantujemy utrzymanie stałych cen jednostkowych netto dla oferowanego asortymentu przez okres 12 miesięcy realizacji umowy (do dnia 31.12.2017r.); Cena brutto obejmuje wszystkie koszty związane z realizacją przedmiotu zamówienia, łącznie z podatkiem od towarów i usług VAT, transportem i ubezpieczeniem do chwili odbioru potwierdzonego odpowiednim dokumentem, ewentualnymi należnościami celnymi z podatkiem granicznym i innymi obciążeniami publiczno-prawnymi. Termin dostawy asortymentu z wyłączeniem dni ustawowo wolnych od pracy wynosi …. dni od złożenia zamówienia. (uwaga: termin nie dłuższy niż określony w części IV pkt. 4 SIWZ). Zamówienia należy kierować do: Osoba odpowiedzialna za realizację zamówienia ze strony Wykonawcy: .................................................. Adres poczty elektronicznej e-mail: ……………………..Tel. .......................................... Tel./fax........................
| Część zamówienia nr 1.7 - Drobny sprzęt jednorazowy | 33141620-2 Zestawy medyczne, 33140000-3 Materiały medyczne, 33169400-6 Pojemniki chirurgiczne, 33141123-8 Pojemniki na skalpele, 33141600-6 Zbiorniki i torby do gromadzenia płynów ustrojowych, dreny i zestawy | [6 empty] | Informacje dodatkowe
lp. | asortyment | zapotrzebowanie | j.m. (podać wielkość 1 opakowania) | ilość (podać ilość oferowanych opakowań) | cena j. netto (za jednostę handlową / opakowanie) | % VAT | cena j. brutto (za jednostę handlową / opakowanie) | wartość brutto | nr katalogowy produktu | kraj pochodzenia produktu i nazwa producenta | data wystawienia certyfikatu/ deklaracji zgodności/ atestu wraz z nadanym numerem ewidencyjnym
1 | Wieszaki do worków na mocz | 600 | sztuki | 600
2 | Zestaw do lewatyw jednorazowego użytku niesterylny | 840 | sztuki | 840
3 | Szpatułki drewniane | 2000 | opakowania a'100 sztuk | 20
4 | Butelka Redon do długotrwałego odsysania ran - jednorazowa, o pojemności 200 ml, niesterylna | 100 | sztuki | 100
5 | Butelki Redon do długotrwałego odsysania ran - jednorazowa, o pojemności 400 ml, niesterylna | 300 | sztuki | 300
6 | Pojemnik o pojemności 0,7 L, jednorazowego użycia na odpady medyczne o ostrych końcówkach, krawędziach, twarde i sztywne z otworem na ostrza skalpeli. Pojemnik musi być wykonany z tworzywa odpornego na działanie wilgoci i odpornego na mechaniczne uszkodzenia oraz przekłucia bądź przecięcia. Pojemnik musi spełniać wymagania ujęte w rozporządzeniu Ministra Zdrowia z dnia 30.07.2010r. Dz. U. z 2010r. nr 139 poz. 940. | 720 | sztuki | 720
7 | Pojemnik o pojemności 2 L, jednorazowego użycia na odpady medyczne o ostrych końcówkach, krawędziach, twarde i sztywne z otworem na ostrza skalpeli. Pojemnik musi być wykonany z tworzywa odpornego na działanie wilgoci i odpornego na mechaniczne uszkodzenia oraz przekłucia bądź przecięcia. Pojemnik musi spełniać wymagania ujęte w rozporządzeniu Ministra Zdrowia z dnia 30.07.2010r. Dz. U. z 2010r. nr 139 poz. 940. | 3600 | sztuki | 3600
8 | Pojemnik o pojemności 5 L, jednorazowego użycia na odpady medyczne o ostrych końcówkach, krawędziach, twarde i sztywne z otworem na ostrza skalpeli. Pojemnik musi być wykonany z tworzywa odpornego na działanie wilgoci i odpornego na mechaniczne uszkodzenia oraz przekłucia bądź przecięcia. Pojemnik musi spełniać wymagania ujęte w rozporządzeniu Ministra Zdrowia z dnia 30.07.2010r. Dz. U. z 2010r. nr 139 poz. 940. | 2400 | sztuki | 2400
9 | Pojemnik o pojemności 5 L, jednorazowego użycia na odpady medyczne specjalne o kodzie 180108, odpady medyczne o ostrych końcówkach, krawędziach, twarde i sztywne z otworem na ostrza skalpeli. Pojemnik musi być wykonany z tworzywa odpornego na działanie wilgoci i odpornego na mechaniczne uszkodzenia oraz przekłucia bądź przecięcia. Pojemnik musi spełniać wymagania ujęte w rozporządzeniu Ministra Zdrowia z dnia 30.07.2010r. Dz. U. z 2010r. nr 139 poz. 940. | 720 | sztuki | 720
10 | Żel do USG Aquasonic 100 poj. 5 ltr Pojemnik ma być zaopatrzony w dozownik | 1 | sztuki | 1
11 | Żel do USG Aquasonic 100 poj. 250 ml. Pojemnik ma być zaopatrzony w dozownik. | 2 | sztuki | 2
12 | Kieliszki do leków jednorazowe plastikowe 30 ml z podziałką co 1 ml. | 13050 | opakowania a'75 sztuk | 174
13 | Staza bezlateksowa jednorazowego użytku | 2000 | rolki a'25 sztuk | 80
Razem:
Wymagania: Opakowanie jednostkowe ww. asortymentu zawiera opis zawartości, czyli etykietę z informacją jak na opakowaniu zbiorczym (nazwa produktu, nazwa producenta, skład). Termin ważności sprzętu medycznego od chwili realizacji dostawy do Zamawiającego wynosi minimum 11 miesięcy.
Oferujemy wykonanie przedmiotu zamówienia zgodnie z wymaganiami Specyfikacji Istotnych Warunków Zamówienia za cenę brutto: ……………… zł (słownie: ……………………………. ) Gwarantujemy utrzymanie stałych cen jednostkowych netto dla oferowanego asortymentu przez okres 12 miesięcy realizacji umowy (do dnia 31.12.2017r.); Cena brutto obejmuje wszystkie koszty związane z realizacją przedmiotu zamówienia, łącznie z podatkiem od towarów i usług VAT, transportem i ubezpieczeniem do chwili odbioru potwierdzonego odpowiednim dokumentem, ewentualnymi należnościami celnymi z podatkiem granicznym i innymi obciążeniami publiczno-prawnymi. Termin dostawy asortymentu z wyłączeniem dni ustawowo wolnych od pracy wynosi …. dni od złożenia zamówienia. (uwaga: termin nie dłuższy niż określony w części IV pkt. 4 SIWZ). Zamówienia należy kierować do: Osoba odpowiedzialna za realizację zamówienia ze strony Wykonawcy: .................................................. Adres poczty elektronicznej e-mail: ……………………..Tel. .......................................... Tel./fax........................
Część zamówienia nr 1.8 - Szyny ortopedyczne |  | 33183000-6 Dodatkowe wyroby ortopedyczne | [5 empty] | Informacje dodatkowe
lp. | asortyment | j.m. | ilość | cena j. netto | % VAT | cena j. brutto | wartość brutto | wielkość opakowania handlowego | nr katalogowy produktu | kraj pochodzenia produktu i nazwa producenta | data wystawienia certyfikatu/ deklaracji zgodności/ atestu wraz z nadanym numerem ewidencyjnym
1 | Szyny aluminiowe 230 x 15 typu Zimmera | sztuki | 250
2 | Szyny aluminiowe 230 x 18 typu Zimmera | sztuki | 250
3 | Szyny aluminiowe 230 x 20 typu Zimmera | sztuki | 250
4 | Szyny aluminiowe 260 x 20 typu Zimmera | sztuki | 150
5 | Szyny aluminiowe 400 x 20 typu Zimmera | sztuki | 150
Razem:
Wymagania: Termin ważności sprzętu medycznego od chwili realizacji dostawy do Zamawiającego wynosi minimum 11 miesięcy.
Oferujemy wykonanie przedmiotu zamówienia zgodnie z wymaganiami Specyfikacji Istotnych Warunków Zamówienia za cenę brutto: ……………… zł (słownie: ……………………………. ) Gwarantujemy utrzymanie stałych cen jednostkowych netto dla oferowanego asortymentu przez okres 12 miesięcy realizacji umowy (do dnia 31.12.2017r.); Cena brutto obejmuje wszystkie koszty związane z realizacją przedmiotu zamówienia, łącznie z podatkiem od towarów i usług VAT, transportem i ubezpieczeniem do chwili odbioru potwierdzonego odpowiednim dokumentem, ewentualnymi należnościami celnymi z podatkiem granicznym i innymi obciążeniami publiczno-prawnymi. Termin dostawy asortymentu z wyłączeniem dni ustawowo wolnych od pracy wynosi …. dni od złożenia zamówienia. (uwaga: termin nie dłuższy niż określony w części IV pkt. 4 SIWZ). Zamówienia należy kierować do: Osoba odpowiedzialna za realizację zamówienia ze strony Wykonawcy: .................................................. Adres poczty elektronicznej e-mail: ……………………..Tel. .......................................... Tel./fax........................
Część zamówienia nr 1.9 - Sprzęt medyczny i preparaty |  | 33140000-3 Materiały medyczne ; 31711140-6 Elektrody, 331712001 Przyrządy do resuscytacji, 38423100-7 Ciśnieniomierze, 33141600-6 Zbiorniki i torby do gromadzenia płynów ustrojowych, dreny i zestawy, 33141240-4 Akcesoria cewnikowe, 33158300-5 Urządzenie medyczne emitujące promieniowanie ultrafioletowe | [5 empty] | Informacje dodatkowe
lp. | asortyment | j.m. | ilość | cena j. netto | % VAT | cena j. brutto | wartość brutto | wielkość opakowania handlowego | nr katalogowy produktu | kraj pochodzenia produktu i nazwa producenta | data wystawienia certyfikatu/ deklaracji zgodności/ atestu wraz z nadanym numerem ewidencyjnym
1 | Słuchawki lekarskie dwustronne | sztuki | 5
2 | Promiennik do lamp bakteriobójczych typ "Philips" TUV 30W czas stosowania 8000 godz. Dł. palnika 90 cm | sztuki | 25
3 | Kaczka dla dorosłych wielorazowa | sztuki | 30
4 | Basen dla dorosłych, wielorazowy | sztuki | 30
5 | Pasta do abrazacji naskórka | sztuki | 5
6 | Preparat do utrwalania materiału cytologicznego Cytofix butelka 200 ml | sztuki | 20
7 | Żel USG w butelce z aplikatorem, pojemność 0,5 l | sztuki | 500
8 | Miski nerkowe z tworzywa o długości 20 cm | sztuki | 30
9 | Kubki z dziubkiem tzw. pojniki | sztuki | 50
10 | Pojemniki plastikowe z uchwytem i z zakrętką o pojemności min. 2 ltr do dobowej zbiórki moczu | sztuki | 30
11 | Elektrody klamrowe do badań EKG dla dorosłych (1kpl. = 4 sztuki) | komplet | 4
12 | Elektrody EKG przedsercowe przyssawkowe dla dorosłych wielokrotnego użytku | sztuki | 24
13 | Pas do EKG dla dorosłych gumowy o rozm: szer.10cm, dł. 150cm | sztuki | 6
14 | Zatyczki do cewników niesterylne | sztuki | 200
15 | Osłonki medyczne na głowicę dopochwową USG (prezerwatywy bez zbiornika) | sztuki | 144
Razem:
Wymagania: Opakowanie jednostkowe ww. asortymentu zawiera opis zawartości, czyli etykietę z informacją jak na opakowaniu zbiorczym (nazwa produktu, nazwa producenta, skład). Termin ważności sprzętu medycznego od chwili realizacji dostawy do Zamawiającego wynosi minimum 11 miesięcy.
Oferujemy wykonanie przedmiotu zamówienia zgodnie z wymaganiami Specyfikacji Istotnych Warunków Zamówienia za cenę brutto: ……………… zł (słownie: ……………………………. ) Gwarantujemy utrzymanie stałych cen jednostkowych netto dla oferowanego asortymentu przez okres 12 miesięcy realizacji umowy (do dnia 31.12.2017r.); Cena brutto obejmuje wszystkie koszty związane z realizacją przedmiotu zamówienia, łącznie z podatkiem od towarów i usług VAT, transportem i ubezpieczeniem do chwili odbioru potwierdzonego odpowiednim dokumentem, ewentualnymi należnościami celnymi z podatkiem granicznym i innymi obciążeniami publiczno-prawnymi. Termin dostawy asortymentu z wyłączeniem dni ustawowo wolnych od pracy wynosi …. dni od złożenia zamówienia. (uwaga: termin nie dłuższy niż określony w części IV pkt. 4 SIWZ). Zamówienia należy kierować do: Osoba odpowiedzialna za realizację zamówienia ze strony Wykonawcy: .................................................. Adres poczty elektronicznej e-mail: ……………………..Tel. .......................................... Tel./fax........................
Część zamówienia nr 1.10 - Noże mikrotomowe |  | 39241130-3 Noże specjalistyczne | [5 empty] | Informacje dodatkowe
asortyment |  | zapotrzebowanie | j.m. | ilość (podać ilość oferowanych opakowań) | cena j. netto za opakowanie | % VAT | cena j. brutto za opakowanie | wartość brutto | nr katalogowy produktu | kraj pochodzenia produktu i nazwa producenta | data wystawienia certyfikatu/ deklaracji zgodności/ atestu wraz z nadanym numerem ewidencyjnym
Noże niskoprofilowe do mikrotomu o kącie 35 st., kompatybilne z mikrotomami Thermo Shandon Scientific. Ostrze wykonane w technologii pink gwarantującej długotrwałą ostrość i precyzję cięcia. Ostrze przeznaczone do materiału miękkiego, preparatów mrożeniowych, biopsji oraz w szczegółności do materiału twardego. |  | 500 sztuk | opakowanie a'50 sztuk | 20
Wymagania: Termin ważności sprzętu medycznego od chwili realizacji dostawy do Zamawiającego wynosi minimum 11 miesięcy.
Oferujemy wykonanie przedmiotu zamówienia zgodnie z wymaganiami Specyfikacji Istotnych Warunków Zamówienia za cenę brutto: ……………… zł (słownie: ……………………………. ) Gwarantujemy utrzymanie stałych cen jednostkowych netto dla oferowanego asortymentu przez okres 12 miesięcy realizacji umowy (do dnia 31.12.2017r.); Cena brutto obejmuje wszystkie koszty związane z realizacją przedmiotu zamówienia, łącznie z podatkiem od towarów i usług VAT, transportem i ubezpieczeniem do chwili odbioru potwierdzonego odpowiednim dokumentem, ewentualnymi należnościami celnymi z podatkiem granicznym i innymi obciążeniami publiczno-prawnymi. Termin dostawy asortymentu z wyłączeniem dni ustawowo wolnych od pracy wynosi …. dni od złożenia zamówienia. (uwaga: termin nie dłuższy niż określony w części IV pkt. 4 SIWZ). Zamówienia należy kierować do: Osoba odpowiedzialna za realizację zamówienia ze strony Wykonawcy: .................................................. Adres poczty elektronicznej e-mail: ……………………..Tel. .......................................... Tel./fax........................
Część zamówienia nr 1.11 - Torebki chorobowe na wydzieliny |  | 33141600-6 Zbiorniki i torby do gromadzenia płynów ustrojowych, dreny i zestawy | [5 empty] | Informacje dodatkowe
asortyment |  | j.m. | ilość | cena j. netto | % VAT | cena j. brutto | wartość brutto | wielkość opakowania handlowego | nr katalogowy produktu | kraj pochodzenia produktu i nazwa producenta | data wystawienia certyfikatu/ deklaracji zgodności/ atestu wraz z nadanym numerem ewidencyjnym
Torba na wymiociny typu VOMMAX przezroczysta ze skalą pomiarową. Wyposażona jest w uchwyt dostosowany do kształtu twarzy zapewniający jednocześnie higieniczne i proste zamknięcie po napełnieniu, odcinając przy tym źródło przykrego zapachu i umożliwiając bezpieczną utylizację odpadu. Pakowane po 50 sztuk. |  | sztuki | 500
Wymagania: Termin ważności sprzętu medycznego od chwili realizacji dostawy do Zamawiającego wynosi minimum 11 miesięcy.
Oferujemy wykonanie przedmiotu zamówienia zgodnie z wymaganiami Specyfikacji Istotnych Warunków Zamówienia za cenę brutto: ……………… zł (słownie: ……………………………. ) Gwarantujemy utrzymanie stałych cen jednostkowych netto dla oferowanego asortymentu przez okres 12 miesięcy realizacji umowy (do dnia 31.12.2017r.); Cena brutto obejmuje wszystkie koszty związane z realizacją przedmiotu zamówienia, łącznie z podatkiem od towarów i usług VAT, transportem i ubezpieczeniem do chwili odbioru potwierdzonego odpowiednim dokumentem, ewentualnymi należnościami celnymi z podatkiem granicznym i innymi obciążeniami publiczno-prawnymi. Termin dostawy asortymentu z wyłączeniem dni ustawowo wolnych od pracy wynosi …. dni od złożenia zamówienia. (uwaga: termin nie dłuższy niż określony w części IV pkt. 4 SIWZ). Zamówienia należy kierować do: Osoba odpowiedzialna za realizację zamówienia ze strony Wykonawcy: .................................................. Adres poczty elektronicznej e-mail: ……………………..Tel. .......................................... Tel./fax........................
Część zamówienia nr 1.12 - Dren do kapnografu |  | 33140000-3 Materiały medyczne; 33141640-8 Dreny | [5 empty] | Informacje dodatkowe
asortyment |  | j.m. | ilość | cena j. netto | % VAT | cena j. brutto | wartość brutto | wielkość opakowania handlowego | nr katalogowy produktu | kraj pochodzenia produktu i nazwa producenta | data wystawienia certyfikatu/ deklaracji zgodności/ atestu wraz z nadanym numerem ewidencyjnym
Dren do kapnografu o długości min. 2,4 m. Obydwa końce zakończone końcówkami męskimi. |  | sztuki | 50
Wymagania: Termin ważności sprzętu medycznego od chwili realizacji dostawy do Zamawiającego wynosi minimum 11 miesięcy.
Oferujemy wykonanie przedmiotu zamówienia zgodnie z wymaganiami Specyfikacji Istotnych Warunków Zamówienia za cenę brutto: ……………… zł (słownie: ……………………………. ) Gwarantujemy utrzymanie stałych cen jednostkowych netto dla oferowanego asortymentu przez okres 12 miesięcy realizacji umowy (do dnia 31.12.2017r.); Cena brutto obejmuje wszystkie koszty związane z realizacją przedmiotu zamówienia, łącznie z podatkiem od towarów i usług VAT, transportem i ubezpieczeniem do chwili odbioru potwierdzonego odpowiednim dokumentem, ewentualnymi należnościami celnymi z podatkiem granicznym i innymi obciążeniami publiczno-prawnymi. Termin dostawy asortymentu z wyłączeniem dni ustawowo wolnych od pracy wynosi …. dni od złożenia zamówienia. (uwaga: termin nie dłuższy niż określony w części IV pkt. 4 SIWZ). Zamówienia należy kierować do: Osoba odpowiedzialna za realizację zamówienia ze strony Wykonawcy: .................................................. Adres poczty elektronicznej e-mail: ……………………..Tel. .......................................... Tel./fax........................
Część zamówienia nr 1.13 - Myjka jednorazowa |  | Materiały medyczne 33140000-3 | [5 empty] | Informacje dodatkowe
asortyment |  | j.m. | ilość | cena j. netto | % VAT | cena j. brutto | wartość brutto | nr katalogowy produktu | kraj pochodzenia produktu i nazwa producenta | data wystawienia certyfikatu/ deklaracji zgodności/ atestu wraz z nadanym numerem ewidencyjnym
Myjka niepodfoliowana wykonana z włókniny igłowanej wodnie w rozmiarze min. 22 x 16 cm, nienasączana środkami myjącymi. Opakowanie jednostkowe zawierające 50 sztuk. |  | opakowanie a'50 sztuk | 120
Wymagania: Opakowanie jednostkowe ww. asortymentu zawiera opis zawartości, czyli etykietę z informacją jak na opakowaniu zbiorczym (nazwa produktu, nazwa producenta, skład). Termin ważności sprzętu medycznego od chwili realizacji dostawy do Zamawiającego wynosi minimum 11 miesięcy.
Oferujemy wykonanie przedmiotu zamówienia zgodnie z wymaganiami Specyfikacji Istotnych Warunków Zamówienia za cenę brutto: ……………… zł (słownie: ……………………………. ) Gwarantujemy utrzymanie stałych cen jednostkowych netto dla oferowanego asortymentu przez okres 12 miesięcy realizacji umowy (do dnia 31.12.2017r.); Cena brutto obejmuje wszystkie koszty związane z realizacją przedmiotu zamówienia, łącznie z podatkiem od towarów i usług VAT, transportem i ubezpieczeniem do chwili odbioru potwierdzonego odpowiednim dokumentem, ewentualnymi należnościami celnymi z podatkiem granicznym i innymi obciążeniami publiczno-prawnymi. Termin dostawy asortymentu z wyłączeniem dni ustawowo wolnych od pracy wynosi …. dni od złożenia zamówienia. (uwaga: termin nie dłuższy niż określony w części IV pkt. 4 SIWZ). Zamówienia należy kierować do: Osoba odpowiedzialna za realizację zamówienia ze strony Wykonawcy: .................................................. Adres poczty elektronicznej e-mail: ……………………..Tel. .......................................... Tel./fax........................
Część zamówienia nr 1.14 - Pościel jednorazowa i ręczniki |  | Materiały medyczne 33140000-3 | [6 empty] | Informacje dodatkowe
lp. | asortyment | zapotrzebowanie | j.m. | ilość (podać ilość oferowanych opakowań) | cena j. netto za opakowanie | % VAT | cena j. brutto za opakowanie | wartość brutto | nr katalogowy produktu | kraj pochodzenia produktu i nazwa producenta | data wystawienia certyfikatu/ deklaracji zgodności/ atestu wraz z nadanym numerem ewidencyjnym
1 | Komplet pościeli jednorazowej ( poszwa 200 x 150; prześcieradło 210 x 150; poszewka 90 x 75) wykonanych z włókniny typu SMS o gramaturze 35g /m2 i przepuszczalności na poziomie min. 3500g/m2/24h | 3700 kompletów | komplet | 3700
2 | Ręczniki niejałowe rozmiar 80 x 60cm wykonane z niepylącej włókniny o gramaturze 40g-45g /m2; | 2250 sztuk | opakowania a'50 sztuk | 45
Razem:
Wymagania: Opakowanie jednostkowe ww. asortymentu zawiera opis zawartości, czyli etykietę z informacją jak na opakowaniu zbiorczym (nazwa produktu, nazwa producenta, skład). Termin ważności sprzętu medycznego od chwili realizacji dostawy do Zamawiającego wynosi minimum 11 miesięcy.
Oferujemy wykonanie przedmiotu zamówienia zgodnie z wymaganiami Specyfikacji Istotnych Warunków Zamówienia za cenę brutto: ……………… zł (słownie: ……………………………. ) Gwarantujemy utrzymanie stałych cen jednostkowych netto dla oferowanego asortymentu przez okres 12 miesięcy realizacji umowy (do dnia 31.12.2017r.); Cena brutto obejmuje wszystkie koszty związane z realizacją przedmiotu zamówienia, łącznie z podatkiem od towarów i usług VAT, transportem i ubezpieczeniem do chwili odbioru potwierdzonego odpowiednim dokumentem, ewentualnymi należnościami celnymi z podatkiem granicznym i innymi obciążeniami publiczno-prawnymi. Termin dostawy asortymentu z wyłączeniem dni ustawowo wolnych od pracy wynosi …. dni od złożenia zamówienia. (uwaga: termin nie dłuższy niż określony w części IV pkt. 4 SIWZ). Zamówienia należy kierować do: Osoba odpowiedzialna za realizację zamówienia ze strony Wykonawcy: .................................................. Adres poczty elektronicznej e-mail: ……………………..Tel. .......................................... Tel./fax........................
Część zamówienia nr 1.15 - Prześcieradła na stoły operacyjne |  | Materiały medyczne 33140000-3 | [6 empty] | Informacje dodatkowe
asortyment |  | zapotrzebowanie | j.m. | ilość (podać ilość oferowanych opakowań) | cena j. netto za opakowanie | % VAT | cena j. brutto za opakowanie | wartość brutto | nr katalogowy produktu | kraj pochodzenia produktu i nazwa producenta | data wystawienia certyfikatu/ deklaracji zgodności/ atestu wraz z nadanym numerem ewidencyjnym
Prześcieradło na pokrycie stołu operacyjnego wykonane z laminatu BTBS o gramaturze 39g/m2, wymiary 220 x 90 cm, prześcieradło wzmocnione, niepalne zgodnie z PN EN 12952, antystatyczne, odporne na zrywanie wzdłuż min 36N, wodoodporne na poziomie min 80 cm H2O, zapewniające dobrą poślizgowość. |  | 2000 | opakowanie a'100 sztuk | 20
Wymagania: Opakowanie jednostkowe ww. asortymentu zawiera opis zawartości, czyli etykietę z informacją jak na opakowaniu zbiorczym (nazwa produktu, nazwa producenta, skład). Termin ważności sprzętu medycznego od chwili realizacji dostawy do Zamawiającego wynosi minimum 11 miesięcy.
Oferujemy wykonanie przedmiotu zamówienia zgodnie z wymaganiami Specyfikacji Istotnych Warunków Zamówienia za cenę brutto: ……………… zł (słownie: ……………………………. ) Gwarantujemy utrzymanie stałych cen jednostkowych netto dla oferowanego asortymentu przez okres 12 miesięcy realizacji umowy (do dnia 31.12.2017r.); Cena brutto obejmuje wszystkie koszty związane z realizacją przedmiotu zamówienia, łącznie z podatkiem od towarów i usług VAT, transportem i ubezpieczeniem do chwili odbioru potwierdzonego odpowiednim dokumentem, ewentualnymi należnościami celnymi z podatkiem granicznym i innymi obciążeniami publiczno-prawnymi. Termin dostawy asortymentu z wyłączeniem dni ustawowo wolnych od pracy wynosi …. dni od złożenia zamówienia. (uwaga: termin nie dłuższy niż określony w części IV pkt. 4 SIWZ). Zamówienia należy kierować do: Osoba odpowiedzialna za realizację zamówienia ze strony Wykonawcy: .................................................. Adres poczty elektronicznej e-mail: ……………………..Tel. .......................................... Tel./fax........................
Część zamówienia nr 1.16 - Ubrania jednorazowe |  | 33141622-6 Zestawy zabezpieczające przed AIDS | [5 empty] | Informacje dodatkowe
lp. | asortyment | j.m. | ilość | cena j. netto | % VAT | cena j. brutto | wartość brutto | wielkość opakowania handlowego | nr katalogowy produktu | kraj pochodzenia produktu i nazwa producenta | data wystawienia certyfikatu/ deklaracji zgodności/ atestu wraz z nadanym numerem ewidencyjnym
1 | Zestaw ochronny zabiegowy nieprzemakalny AIDS niesterylny, skład: czepek chirurgiczny, maska pełnobarierowa z szybką, fartuch ochronny z wstawkami nieprzemakalnymi | komplet | 150
2 | Ubranie medyczne - komplet: bluza z krótkim rękawem i spodnie, wykonane z miękkiej włókniny nieprześwitującej SMS 35 kolor niebieski, wycięcie pod szyją w literę V z lamówką wzmacniającą, bluza z kieszeniami, spodnie wiązane w pasie na troki w tunelu. Dostępne rozmiary od M do XXL. Wyrób niesterylny o gramaturze 35g/m2. Wyrób ma nie zawierać lateksu lub innych substancji alergizujących. Włóknina SMS 35 to hydrofobowa włóknina polipropylenowa odporna na rozerwanie, rozciąganie i przesiąkanie oraz przenikanie bakterii. | komplet | 600
Razem:
Wymagania: Opakowanie jednostkowe ww. asortymentu zawiera opis zawartości, czyli etykietę z informacją jak na opakowaniu zbiorczym (nazwa produktu, nazwa producenta, skład). Termin ważności sprzętu medycznego od chwili realizacji dostawy do Zamawiającego wynosi minimum 11 miesięcy.
Oferujemy wykonanie przedmiotu zamówienia zgodnie z wymaganiami Specyfikacji Istotnych Warunków Zamówienia za cenę brutto: ……………… zł (słownie: ……………………………. ) Gwarantujemy utrzymanie stałych cen jednostkowych netto dla oferowanego asortymentu przez okres 12 miesięcy realizacji umowy (do dnia 31.12.2017r.); Cena brutto obejmuje wszystkie koszty związane z realizacją przedmiotu zamówienia, łącznie z podatkiem od towarów i usług VAT, transportem i ubezpieczeniem do chwili odbioru potwierdzonego odpowiednim dokumentem, ewentualnymi należnościami celnymi z podatkiem granicznym i innymi obciążeniami publiczno-prawnymi. Termin dostawy asortymentu z wyłączeniem dni ustawowo wolnych od pracy wynosi …. dni od złożenia zamówienia. (uwaga: termin nie dłuższy niż określony w części IV pkt. 4 SIWZ). Zamówienia należy kierować do: Osoba odpowiedzialna za realizację zamówienia ze strony Wykonawcy: .................................................. Adres poczty elektronicznej e-mail: ……………………..Tel. .......................................... Tel./fax........................
Część zamówienia nr 1.17 - Kasetki histopatologiczne |  | 44619000-2 Inne pojemniki | [6 empty] | Informacje dodatkowe
asortyment |  | zapotrzebowanie | j.m. (podać wielkość 1 opakowania) | ilość (podać ilość oferowanych opakowań) | cena j. netto za opakowanie | % VAT | cena j. brutto za opakowanie | wartość brutto | nr katalogowy produktu | kraj pochodzenia produktu i nazwa producenta | data wystawienia certyfikatu/ deklaracji zgodności/ atestu wraz z nadanym numerem ewidencyjnym
Kasetki do zatapiania bloczków parafinowych, zamykane, z miejscem do opisu w kolorach: żółty, różowy, pomarańczowy, biały i zielony. Zamawiający dopuszcza opakowania handlowe jednostkowe zawierajace od 100 do 500 sztuk. |  | 10 000 sztuk | opakowanie a'….
Wymagania: Termin ważności sprzętu medycznego od chwili realizacji dostawy do Zamawiającego wynosi minimum 11 miesięcy.
Oferujemy wykonanie przedmiotu zamówienia zgodnie z wymaganiami Specyfikacji Istotnych Warunków Zamówienia za cenę brutto: ……………… zł (słownie: ……………………………. ) Gwarantujemy utrzymanie stałych cen jednostkowych netto dla oferowanego asortymentu przez okres 12 miesięcy realizacji umowy (do dnia 31.12.2017r.); Cena brutto obejmuje wszystkie koszty związane z realizacją przedmiotu zamówienia, łącznie z podatkiem od towarów i usług VAT, transportem i ubezpieczeniem do chwili odbioru potwierdzonego odpowiednim dokumentem, ewentualnymi należnościami celnymi z podatkiem granicznym i innymi obciążeniami publiczno-prawnymi. Termin dostawy asortymentu z wyłączeniem dni ustawowo wolnych od pracy wynosi …. dni od złożenia zamówienia. (uwaga: termin nie dłuższy niż określony w części IV pkt. 4 SIWZ). Zamówienia należy kierować do: Osoba odpowiedzialna za realizację zamówienia ze strony Wykonawcy: .................................................. Adres poczty elektronicznej e-mail: ……………………..Tel. .......................................... Tel./fax........................
Część zamówienia nr 1.18 - Rękawice diagnostyczne i foliowe |  | 33140000-3 Wyroby medyczne; 33141420-0 Rękawice chirurgiczne | [6 empty] | Informacje dodatkowe
lp. | asortyment | zapotrzebowanie | j.m. (podać wielkość 1 opakowania) | ilość (podać ilość oferowanych opakowań) | cena j. netto za opakowanie | % VAT | cena j. brutto za opakowanie | wartość brutto | nr katalogowy produktu | kraj pochodzenia produktu i nazwa producenta | data wystawienia certyfikatu/ deklaracji zgodności/ atestu wraz z nadanym numerem ewidencyjnym
1 | Rękawice diagnostyczne z miękkiego nitrylu, bezpudrowe z mankietem, jednorazowego użytku, niesterylne, pasujące na prawą i lewą dłoń. Powierzchnia palców rękawic teksturowana, pozostała powierzchnia gładka. Grubość ścianki na palcach 0,09-0,13; dłoń 0,05-0,09; mankiet 0,05-0,07; AQL nie wyższy niż 1,0, dł. rękawic min. 240mm. Rękawice spełniające normy: PN/EN 455. część 1,2,3,4 oraz PN/EN 374- 1 (z wył. 5.3.2), 2, 3. Rękawice zgodne z Dyrektywą o Wyrobie Medycznym MDD 93/42/EEC & 2007/47/EC w klasie I oraz Dyrektywą o Środkach Ochrony Indywidualnej - PPE 89/686/EEC w kategorii III. Każde opakowanie powinno zawierać termin ważności, numer serii, nazwę producenta, rozmiar, znak CE z numerem jednostki notyfikowanej oraz informację o spełnianych normach. Informacje w języku polskim. Odporne na przenikanie min. 9 cytostatyków zgodnie z normą ASTM D 6978-05. Odporne na przenikanie wirusów ASTM F 1671. Dostępne w rozmiarach XS, S, M, L, XL. | 900000 | opakowania a'100 sztuk | 9000
2 | Rękawice diagnostyczne vinylowe, bezpudrowe, jednorazowego użytku, niesterylne, AQL nie wyższy niż 1,5. Każde opakowanie powinno zawierać termin ważności, numer serii oraz nazwę producenta, informacje w języku polskim oraz znak CE. Zarejestrowane jako Wyrób Medyczny. Dostępne w rozmiarach S, M, L, XL. | 440000 | opakowania a'100 sztuk | 4400
3 | Rękawice wykonane z nitrylu, niesterylne, bezpudrowe, jednorazowego użytku, diagnostyczne, długość min. 300mm, niepowodujące uczuleń. Teksturowane na końcach palców; grubość na palcu min. 0,13 - 0,14mm, grubość na dłoni min. 0,10 - 0,12mm, grubość na mankiecie min 0,09 - 0,10mm. Rękawice zgodne z Dyrektywą o środkach ochrony indywiduaklnej PPE 89/686/EEC – kategoria III. Rękawice zgodnie z normami: EN - 374-3 posiadające Certyfikat Badania Typu WE w kategorii III Środków Ochrony Indywidualnej, rękawice przebadane na przenikanie substancji chemicznych zgodnie z EN 374-3 (potwierdzone raportem badania wytwórcy), EN 420, EN 388 (odporność na zagrożenia mechaniczne), EN 455(1-3), Rozmiar : S, M, L, XL. | 2500 | opakowania a'100 sztuk
4 | Rękawice foliowe jednorazowego użytku w rozm: M, L. | 40000 | opakowania a'100 sztuk | 400
Razem:
Wymagania: Termin ważności sprzętu medycznego od chwili realizacji dostawy do Zamawiającego wynosi minimum 11 miesięcy.
Oferujemy wykonanie przedmiotu zamówienia zgodnie z wymaganiami Specyfikacji Istotnych Warunków Zamówienia za cenę brutto: ……………… zł (słownie: ……………………………. ) Gwarantujemy utrzymanie stałych cen jednostkowych netto dla oferowanego asortymentu przez okres 12 miesięcy realizacji umowy (do dnia 31.12.2017r.); Cena brutto obejmuje wszystkie koszty związane z realizacją przedmiotu zamówienia, łącznie z podatkiem od towarów i usług VAT, transportem i ubezpieczeniem do chwili odbioru potwierdzonego odpowiednim dokumentem, ewentualnymi należnościami celnymi z podatkiem granicznym i innymi obciążeniami publiczno-prawnymi. Termin dostawy asortymentu z wyłączeniem dni ustawowo wolnych od pracy wynosi …. dni od złożenia zamówienia. (uwaga: termin nie dłuższy niż określony w części IV pkt. 4 SIWZ). Zamówienia należy kierować do: Osoba odpowiedzialna za realizację zamówienia ze strony Wykonawcy: .................................................. Adres poczty elektronicznej e-mail: ……………………..Tel. .......................................... Tel./fax........................
Część zamówienia nr 1.19 - Pojemniki na odpady medyczne po amputacji kończyn |  | 44619000-2 Inne pojemniki | [5 empty] | Informacje dodatkowe
lp. | asortyment | j.m. | ilość | cena j. netto | % VAT | cena j. brutto | wartość brutto | wielkość opakowania handlowego | nr katalogowy produktu | kraj pochodzenia produktu i nazwa producenta | data wystawienia certyfikatu/ deklaracji zgodności/ atestu wraz z nadanym numerem ewidencyjnym
1 | Pojemnik jednorazowego użycia na odpady medyczne po amoputacji kończyn, zakaźne w kolorze czerwonym, wieko szczelnie zamykające zawartość, wysokość pojemnika ok. 650mm, średnica ok. 400 mm zaopatrzony w etykietę z miejscem na umieszczenie kodu zawartości. | sztuki | 50
2 | Pojemnik jednorazowego użycia na odpady medyczne po amoputacji kończyn, zakaźne w kolorze czerwonym, wieko szczelnie zamykające zawartość, wysokość pojemnika ok. 400mm, średnica ok. 360 mm zaopatrzony w etykietę z miejscem na umieszczenie kodu zawartości. | sztuki | 10
Razem:
Wymagania: Termin ważności sprzętu medycznego od chwili realizacji dostawy do Zamawiającego wynosi minimum 11 miesięcy.
Oferujemy wykonanie przedmiotu zamówienia zgodnie z wymaganiami Specyfikacji Istotnych Warunków Zamówienia za cenę brutto: ……………… zł (słownie: ……………………………. ) Gwarantujemy utrzymanie stałych cen jednostkowych netto dla oferowanego asortymentu przez okres 12 miesięcy realizacji umowy (do dnia 31.12.2017r.); Cena brutto obejmuje wszystkie koszty związane z realizacją przedmiotu zamówienia, łącznie z podatkiem od towarów i usług VAT, transportem i ubezpieczeniem do chwili odbioru potwierdzonego odpowiednim dokumentem, ewentualnymi należnościami celnymi z podatkiem granicznym i innymi obciążeniami publiczno-prawnymi. Termin dostawy asortymentu z wyłączeniem dni ustawowo wolnych od pracy wynosi …. dni od złożenia zamówienia. (uwaga: termin nie dłuższy niż określony w części IV pkt. 4 SIWZ). Zamówienia należy kierować do: Osoba odpowiedzialna za realizację zamówienia ze strony Wykonawcy: .................................................. Adres poczty elektronicznej e-mail: ……………………..Tel. .......................................... Tel./fax........................
Część zamówienia nr 1.20 - Pojemniki do transportu materiału chirurgicznego - nieprzeźroczyste |  | 33169400-6 Pojemniki chirurgiczne | [5 empty] | Informacje dodatkowe
lp. | asortyment | j.m. | ilość | cena j. netto | % VAT | cena j. brutto | wartość brutto | wielkość opakowania handlowego | nr katalogowy produktu | kraj pochodzenia produktu i nazwa producenta | data wystawienia certyfikatu/ deklaracji zgodności/ atestu wraz z nadanym numerem ewidencyjnym
Pojemniki do transportu materiału chirurgicznego (histopatologicznego) z przykrywką. Wykonane z wysokiej jakości polipropylenu, nieprzeźroczystego np. białe. Odporne na formalinę. Szczelne tj. zamykane na wcisk z plombą uniemożliwiającą przypadkowe otwarcie pojemnika. Pojemniki posiadają etykietkę umożliwiającą opis: imię i nazwisko pacjenta, nr badania, data pobrania. Wyrób medyczny przeznaczony do diagnostyki IN VITRO
1 | Pojemnik do transportu materiału chirurgicznego (histopatologicznego) o pojemności 15 ml | sztuki | 2600
2 | Pojemnik do transportu materiału chirurgicznego (histopatologicznego) o pojemności 60 ml | sztuki | 1000
3 | Pojemnik do transportu materiału chirurgicznego (histopatologicznego) o pojemności 80 ml, pojemność maksymalna 100 ml | sztuki | 50
4 | Pojemnik do transportu materiału chirurgicznego (histopatologicznego) o pojemności 120 ml | sztuki | 800
5 | Pojemnik do transportu materiału chirurgicznego (histopatologicznego) o pojemności 190 ml | sztuki | 1100
6 | Pojemnik do transportu materiału chirurgicznego (histopatologicznego) o pojemności 366 ml | sztuki | 50
7 | Pojemnik do transportu materiału chirurgicznego (histopatologicznego) o pojemności 520 ml | sztuki | 70
8 | Pojemnik do transportu materiału chirurgicznego (histopatologicznego) o pojemności 1200 ml | sztuki | 100
9 | Pojemnik do transportu materiału chirurgicznego (histopatologicznego) o pojemności 3400 ml | sztuki | 100
10 | Pojemnik do transportu materiału chirurgicznego (histopatologicznego) o pojemności 5600 ml | sztuki | 50
Razem:
Wymagania: Termin ważności sprzętu medycznego od chwili realizacji dostawy do Zamawiającego wynosi minimum 11 miesięcy.
Oferujemy wykonanie przedmiotu zamówienia zgodnie z wymaganiami Specyfikacji Istotnych Warunków Zamówienia za cenę brutto: ……………… zł (słownie: ……………………………. ) Gwarantujemy utrzymanie stałych cen jednostkowych netto dla oferowanego asortymentu przez okres 12 miesięcy realizacji umowy (do dnia 31.12.2017r.); Cena brutto obejmuje wszystkie koszty związane z realizacją przedmiotu zamówienia, łącznie z podatkiem od towarów i usług VAT, transportem i ubezpieczeniem do chwili odbioru potwierdzonego odpowiednim dokumentem, ewentualnymi należnościami celnymi z podatkiem granicznym i innymi obciążeniami publiczno-prawnymi. Termin dostawy asortymentu z wyłączeniem dni ustawowo wolnych od pracy wynosi …. dni od złożenia zamówienia. (uwaga: termin nie dłuższy niż określony w części IV pkt. 4 SIWZ). Zamówienia należy kierować do: Osoba odpowiedzialna za realizację zamówienia ze strony Wykonawcy: .................................................. Adres poczty elektronicznej e-mail: ……………………..Tel. .......................................... Tel./fax........................
Część zamówienia nr 1.21 - Pojemnik do transportu materiału chirurgicznego - przeźroczyste i półprzeźroczyste |  | 33169400-6 Pojemniki chirurgiczne, | [5 empty] | Informacje dodatkowe
lp. | asortyment | j.m. | ilość | cena j. netto | % VAT | cena j. brutto | wartość brutto | wielkość opakowania handlowego | nr katalogowy produktu | kraj pochodzenia produktu i nazwa producenta | data wystawienia certyfikatu/ deklaracji zgodności/ atestu wraz z nadanym numerem ewidencyjnym
Pojemniki do transportu materiału chirurgicznego (histopatologicznego) z przykrywką. Wykonane z wysokiej jakości polistyrenu, przeźroczyste ze szczelną białą nakrętką. Wyrób medyczny.
1 | Pojemnik do transportu materiału chirurgicznego (histopatologicznego) o pojemności 30 ml | sztuki | 50
2 | Pojemnik do transportu materiału chirurgicznego (histopatologicznego) o pojemności 100 ml | sztuki | 600
3 | Pojemnik do transportu materiału chirurgicznego (histopatologicznego) o pojemności 200 ml | sztuki | 500
Pojemniki do transportu materiału chirurgicznego (histopatologicznego) z przykrywką. Wykonane z wysokiej jakości polipropylenu z pokrywką na wcisk, z plombą zabezpieczającą, pojemniki półprzeźroczyste (umożliwiające sprawdzenie poziomu płynów w pojemniku bez konieczności otwierania pojemnika) z oznakowaniem dotyczącym substancji niebezpiecznej (roztwór formaldehydu), z opisami w języku polskim.
4 | Pojemnik do transportu materiału chirurgicznego (histopatologicznego) o pojemności 500 ml | sztuki | 50
5 | Pojemnik do transportu materiału chirurgicznego (histopatologicznego) o pojemności 1000 ml | sztuki | 80
6 | Pojemnik do transportu materiału chirurgicznego (histopatologicznego) o pojemności 3000 ml | sztuki | 50
7 | Pojemnik do transportu materiału chirurgicznego (histopatologicznego) o pojemności 5000 ml | sztuki | 100
Razem:
Wymagania: Termin ważności sprzętu medycznego od chwili realizacji dostawy do Zamawiającego wynosi minimum 11 miesięcy.
Oferujemy wykonanie przedmiotu zamówienia zgodnie z wymaganiami Specyfikacji Istotnych Warunków Zamówienia za cenę brutto: ……………… zł (słownie: ……………………………. ) Gwarantujemy utrzymanie stałych cen jednostkowych netto dla oferowanego asortymentu przez okres 12 miesięcy realizacji umowy (do dnia 31.12.2017r.); Cena brutto obejmuje wszystkie koszty związane z realizacją przedmiotu zamówienia, łącznie z podatkiem od towarów i usług VAT, transportem i ubezpieczeniem do chwili odbioru potwierdzonego odpowiednim dokumentem, ewentualnymi należnościami celnymi z podatkiem granicznym i innymi obciążeniami publiczno-prawnymi. Termin dostawy asortymentu z wyłączeniem dni ustawowo wolnych od pracy wynosi …. dni od złożenia zamówienia. (uwaga: termin nie dłuższy niż określony w części IV pkt. 4 SIWZ). Zamówienia należy kierować do: Osoba odpowiedzialna za realizację zamówienia ze strony Wykonawcy: .................................................. Adres poczty elektronicznej e-mail: ……………………..Tel. .......................................... Tel./fax........................
Część zamówienia nr 1.22 - Prześcieradła flizelinowe |  | 33140000-3 Materiały medyczne | [5 empty] | Informacje dodatkowe
asortyment |  | j.m. | ilość | cena j. netto | % VAT | cena j. brutto | wartość brutto | wielkość opakowania handlowego | nr katalogowy produktu | kraj pochodzenia produktu i nazwa producenta | data wystawienia certyfikatu/ deklaracji zgodności/ atestu wraz z nadanym numerem ewidencyjnym
Prześcieradło flizelinowe o gramaturze 35g/m2, wymiary 210 x 80 cm, niejałowe |  | sztuki | 3650
Wymagania: Termin ważności sprzętu medycznego od chwili realizacji dostawy do Zamawiającego wynosi minimum 11 miesięcy.
Oferujemy wykonanie przedmiotu zamówienia zgodnie z wymaganiami Specyfikacji Istotnych Warunków Zamówienia za cenę brutto: ……………… zł (słownie: ……………………………. ) Gwarantujemy utrzymanie stałych cen jednostkowych netto dla oferowanego asortymentu przez okres 12 miesięcy realizacji umowy (do dnia 31.12.2017r.); Cena brutto obejmuje wszystkie koszty związane z realizacją przedmiotu zamówienia, łącznie z podatkiem od towarów i usług VAT, transportem i ubezpieczeniem do chwili odbioru potwierdzonego odpowiednim dokumentem, ewentualnymi należnościami celnymi z podatkiem granicznym i innymi obciążeniami publiczno-prawnymi. Termin dostawy asortymentu z wyłączeniem dni ustawowo wolnych od pracy wynosi …. dni od złożenia zamówienia. (uwaga: termin nie dłuższy niż określony w części IV pkt. 4 SIWZ). Zamówienia należy kierować do: Osoba odpowiedzialna za realizację zamówienia ze strony Wykonawcy: .................................................. Adres poczty elektronicznej e-mail: ……………………..Tel. .......................................... Tel./fax........................
Część zamówienia nr 1.23 - Koce grzewcze |  | 33140000-3 Materiały medyczne, 39511100-8 Koce | [5 empty] | Informacje dodatkowe
asortyment |  | j.m. | ilość | cena j. netto | % VAT | cena j. brutto | wartość brutto | wielkość opakowania handlowego | nr katalogowy produktu | kraj pochodzenia produktu i nazwa producenta | data wystawienia certyfikatu/ deklaracji zgodności/ atestu wraz z nadanym numerem ewidencyjnym
Samoogrzewający kocyk, wykonany z włókniny typu SMS. Osiągający temperaturę 42-44 °C po maks. 30 minutach od momentu rozłożenia. Stała temperatura utrzymywana przez min. 9 godzin. Wymiary koca: 152 cm x 92 cm, koc zawiera 12 specjalnie wkomponowanych kieszeni 13 cm x 10 cm wypełnionych wkładkami grzejnymi. Wkładki grzejne wykonane wyłącznie z naturalnych składników ( węgiel, żelazo, woda, sól, minerał ilasty - wermikulit ). Konstrukcja wyrobu zapewnia możliwość użycia koca w różnych wariantach przed, podczas i po operacji ( zabezpieczenie całego pacjenta, zabezpieczenie górnej bądź dolnej części ciała pacjenta, z łatwym dojściem do pola operacyjnego |  | sztuki | 150
Wymagania: Termin ważności sprzętu medycznego od chwili realizacji dostawy do Zamawiającego wynosi minimum 11 miesięcy.
Oferujemy wykonanie przedmiotu zamówienia zgodnie z wymaganiami Specyfikacji Istotnych Warunków Zamówienia za cenę brutto: ……………… zł (słownie: ……………………………. ) Gwarantujemy utrzymanie stałych cen jednostkowych netto dla oferowanego asortymentu przez okres 12 miesięcy realizacji umowy (do dnia 31.12.2017r.); Cena brutto obejmuje wszystkie koszty związane z realizacją przedmiotu zamówienia, łącznie z podatkiem od towarów i usług VAT, transportem i ubezpieczeniem do chwili odbioru potwierdzonego odpowiednim dokumentem, ewentualnymi należnościami celnymi z podatkiem granicznym i innymi obciążeniami publiczno-prawnymi. Termin dostawy asortymentu z wyłączeniem dni ustawowo wolnych od pracy wynosi …. dni od złożenia zamówienia. (uwaga: termin nie dłuższy niż określony w części IV pkt. 4 SIWZ). Zamówienia należy kierować do: Osoba odpowiedzialna za realizację zamówienia ze strony Wykonawcy: .................................................. Adres poczty elektronicznej e-mail: ……………………..Tel. .......................................... Tel./fax........................
Część zamówienia nr 1.24 - Worek do ewakuacji laparoskopowej materiału do badań histopatologicznych |  | 33140000-3 Materiały medyczne, 33162200-5 Przyrządy używane na salach operacyjnych | [5 empty] | Informacje dodatkowe
asortyment |  | j.m. | ilość | cena j. netto | % VAT | cena j. brutto | wartość brutto | wielkość opakowania handlowego | nr katalogowy produktu | kraj pochodzenia produktu i nazwa producenta | data wystawienia certyfikatu/ deklaracji zgodności/ atestu wraz z nadanym numerem ewidencyjnym
Worek jednorazowy, sterylny, do ewakuacji laparoskopowej materiału do badań histopatologicznych do portu 10mm z tuleją wprowadzającą o długości 330mm zakończoną uchwytami dla palców oraz przesuwanym trzonkiem do aplikacji worka zakończonym pierścieniem kciukowym, wielkość worka umieszczonego na obręczy 200-250 ml. Uwaga: Zamawiający wymaga aby narzędzie umożliwiało wprowadzenie worka do jamy ciała, pobranie materiału i wyjęcie worka bez użycia dodatkowych narzędzi. Worek ma być przymocowany do trzonka narzędzia tak by stanowił z nim jedno narzędzie i ma umożliwić wydobycie materiału z jamy ciała bez odczepiania worka od trzonka. Zamawiający wymaga, aby opakowanie jednostkowe zawierało opis w j. polskim, datę produkcji, datę ważności sterylizacji. Dostarczany asortyment posiada samoprzylepną kontrolkę identyfikującą do wklejania do protokołu operacyjnego. |  | sztuki | 60
Wymagania: Termin ważności sprzętu medycznego od chwili realizacji dostawy do Zamawiającego wynosi minimum 11 miesięcy.
Oferujemy wykonanie przedmiotu zamówienia zgodnie z wymaganiami Specyfikacji Istotnych Warunków Zamówienia za cenę brutto: ……………… zł (słownie: ……………………………. ) Gwarantujemy utrzymanie stałych cen jednostkowych netto dla oferowanego asortymentu przez okres 12 miesięcy realizacji umowy (do dnia 31.12.2017r.); Cena brutto obejmuje wszystkie koszty związane z realizacją przedmiotu zamówienia, łącznie z podatkiem od towarów i usług VAT, transportem i ubezpieczeniem do chwili odbioru potwierdzonego odpowiednim dokumentem, ewentualnymi należnościami celnymi z podatkiem granicznym i innymi obciążeniami publiczno-prawnymi. Termin dostawy asortymentu z wyłączeniem dni ustawowo wolnych od pracy wynosi …. dni od złożenia zamówienia. (uwaga: termin nie dłuższy niż określony w części IV pkt. 4 SIWZ). Zamówienia należy kierować do: Osoba odpowiedzialna za realizację zamówienia ze strony Wykonawcy: .................................................. Adres poczty elektronicznej e-mail: ……………………..Tel. .......................................... Tel./fax........................
Część zamówienia nr 1.25 - Sprzęt laparoskopowy (1) |  | 33140000-3 Wyroby medyczne, 33162200-5 Przyrządy używane na salach operacyjnych | [5 empty] | Informacje dodatkowe
lp. | asortyment | j.m. | ilość | cena j. netto | % VAT | cena j. brutto | wartość brutto | wielkość opakowania handlowego | nr katalogowy produktu | kraj pochodzenia produktu i nazwa producenta | data wystawienia certyfikatu/ deklaracji zgodności/ atestu wraz z nadanym numerem ewidencyjnym
1 | Wkład roboczy - grasper monopolarny, okienkowy, atraumatyczny, do płaszcza i uchwytu firmy Ackerman, wielorazowego użytku | sztuki | 1
2 | Wkład roboczy - kleszczyki monopolarne, typ Metzenbaum do płaszcza i uchwytu firmy Ackerman, wielorazowego użytku | sztuki | 1
3 | Wkład roboczy - kleszczyki preparacyjne, typ Maryland, do płaszcza i uchwytu firmy Ackerman, wielorazowego użytku | sztuki | 1
4 | Uchwyt do do graspera monopolarnego z blokadą z włókna węglowego, wielorazowego użytku | sztuk | 1
5 | Uchwyt do kleszczyków preparacyjnych bez blokady z włókna węglowego, wielorazowego użytku | sztuk | 1
6 | Zawór silikonowy 5,5 mm, wielorazowego użytku | sztuki | 10
7 | Zawór silikonowy 10 mm, wielorazowego użytku | sztuki | 10
8 | Klips tytanowy M/L, jednorazowego użytku, sterylny, w magazynkach po 6 sztuk do stalowej klipsownicy wielorazowej firmy ACKERMAN | sztuki | 600
9 | Klipsownica autoklawowalna wielorazowa, do klipsów M/L, obrotowa, 10 mm, do klipsów firmy Ackerman | sztuk | 1
10 | Trokar z kaniulą zbudowaną z włókna węglowego 11 mm lub 12,5 mm w zestawie z zastawką silikonową i ogranicznikiem typu LL, wielorazowego użytku | sztuk | 1
11 | Obturator 11 mm z osłoną bezpieczeństwa, wielorazowego użytku | sztuk | 1
12 | Trokar z kaniulą zbudowaną z włókna węglowego 5,5 mm w zestawie z zastawką silikonową i ogranicznikiem typu LL, wielorazowego użytku | sztuk | 1
13 | Obturator 5,5 mm z osłoną bezpieczeństwa do sprzętu wyprodukowanego przez firmę Ackerman, wielorazowego użytku | sztuk | 1
Razem:
Wymagania: Okres gwarancji dla asortymentu wielorazowego użytku od momentu dostawy do Zamawiającego wynosi: ……... m-cy. (uwaga: minimum 23 miesiące). Okres przydatności do używania sprzętu jednorazowego oraz okres ważności sterylizacji dla sprzętu sterylnego wynosi: …..... m-cy (uwaga: minimum 11 miesięcy) od momentu dostawy do Zamawiającego.
Wykonawca gwarantuje, że: a) opakowanie jednostkowe zawiera opis w j. polskim, datę produkcji, nazwę producenta oraz oznakowanie dopuszczające wyrób medyczny do obrotu i używania na obszarze gospodarczym Unii Europejskiej, a także informację o sposobie sterylizacji i dezynfekcji osprzętu (nie dotyczy klipsów tytanowanych poz. 8); b) zestaw osprzętu lub pojedynczo pakowany osprzęt (nie dotyczy klipsów tytanowych - poz. 8) jest zapakowany fabrycznie zgodnie z opisem jak w pkt a) oraz zostanie dostarczony Zamawiającemu w nieuszkodzonym opakowaniu; Sposób dezynfekcji osprzętu - opis: .............................................................................. Sposób sterylizacji (jeżeli dotyczy): 1. nazwa asortymentu podlegającego sterylizacji:.................................... 2. temperatura: .................................................................................... 3. rodzaj stosowanej sterylizacji: .......................................................... 4. wielokrotność sterylizacji jakiej można poddać osprzęt: ......................
Oferujemy wykonanie przedmiotu zamówienia zgodnie z wymaganiami Specyfikacji Istotnych Warunków Zamówienia za cenę brutto: ……………… zł (słownie: ……………………………. ) Gwarantujemy utrzymanie stałych cen jednostkowych netto dla oferowanego asortymentu przez okres 12 miesięcy realizacji umowy (do dnia 31.12.2017r.); Cena brutto obejmuje wszystkie koszty związane z realizacją przedmiotu zamówienia, łącznie z podatkiem od towarów i usług VAT, transportem i ubezpieczeniem do chwili odbioru potwierdzonego odpowiednim dokumentem, ewentualnymi należnościami celnymi z podatkiem granicznym i innymi obciążeniami publiczno-prawnymi. Termin dostawy asortymentu z wyłączeniem dni ustawowo wolnych od pracy wynosi …. dni od złożenia zamówienia. (uwaga: termin nie dłuższy niż określony w części IV pkt. 4 SIWZ). Zamówienia należy kierować do: Osoba odpowiedzialna za realizację zamówienia ze strony Wykonawcy: .................................................. Adres poczty elektronicznej e-mail: ……………………..Tel. .......................................... Tel./fax........................
Część zamówienia nr 1.26 - Uchwyt monopolarny sterylny, jednorazowy. |  | 33140000-3 Wyroby medyczne, 33162000-3 Urządzenia i przyrządy używane na salach operacyjnych | [5 empty] | Informacje dodatkowe
asortyment |  | j.m. | ilość | cena j. netto | % VAT | cena j. brutto | wartość brutto | wielkość opakowania handlowego | nr katalogowy produktu | kraj pochodzenia produktu i nazwa producenta | data wystawienia certyfikatu/ deklaracji zgodności/ atestu wraz z nadanym numerem ewidencyjnym
Uchwyt monopolarny z nożykiem prostym z przyciskiem cięcie/koagulacja, jednorazowy, sterylny, z kablem o długości nie krótszej niż 4,5 m i wtyczką kompatybilną zarówno z diatermią ERBE VIO 300D i 300S, ICC80 jak i VALEYLAB, która jest zakończona wtykiem 3-pinowy. Wykonawca gwarantuje, że: a) opakowanie jednostkowe zawiera opis w j. polskim, datę produkcji, datę ważności sterylizacji, nazwę producenta oraz oznakowanie dopuszczające wyrób medyczny do obrotu i używania na obszarze gospodarczym Unii Europejskiej; b) zestaw osprzętu lub pojedynczo pakowany osprzęt jest zapakowany fabrycznie zgodnie z opisem jak w pkt a) oraz zostanie dostarczony Zamawiającemu w nieuszkodzonym opakowaniu; c) dostarczony asortyment posiada samoprzylepną kontrolkę identyfikującą do wklejania do protokołu operacyjnego. |  | sztuki | 2500
Wymagania: Termin ważności sprzętu medycznego od chwili realizacji dostawy do Zamawiającego wynosi minimum 11 miesięcy.
Oferujemy wykonanie przedmiotu zamówienia zgodnie z wymaganiami Specyfikacji Istotnych Warunków Zamówienia za cenę brutto: ……………… zł (słownie: ……………………………. ) Gwarantujemy utrzymanie stałych cen jednostkowych netto dla oferowanego asortymentu przez okres 12 miesięcy realizacji umowy (do dnia 31.12.2017r.); Cena brutto obejmuje wszystkie koszty związane z realizacją przedmiotu zamówienia, łącznie z podatkiem od towarów i usług VAT, transportem i ubezpieczeniem do chwili odbioru potwierdzonego odpowiednim dokumentem, ewentualnymi należnościami celnymi z podatkiem granicznym i innymi obciążeniami publiczno-prawnymi. Termin dostawy asortymentu z wyłączeniem dni ustawowo wolnych od pracy wynosi …. dni od złożenia zamówienia. (uwaga: termin nie dłuższy niż określony w części IV pkt. 4 SIWZ). Zamówienia należy kierować do: Osoba odpowiedzialna za realizację zamówienia ze strony Wykonawcy: .................................................. Adres poczty elektronicznej e-mail: ……………………..Tel. .......................................... Tel./fax........................
Część zamówienia nr 1.27 - Sprzęt laparoskopowy do posiadanej przez Zamawiającego diatermii ERBE VIO300D i 300S, ICC80, oraz diatermii VALLEYLAB |  | 33140000-3 Wyroby medyczne, 33162200-5 Przyrządy używane na salach operacyjnych, 31711140-6 Elektrody | [5 empty] | Informacje dodatkowe
lp. | asortyment | j.m. | ilość | cena j. netto | % VAT | cena j. brutto | wartość brutto | wielkość opakowania handlowego | nr katalogowy produktu | kraj pochodzenia produktu i nazwa producenta | data wystawienia certyfikatu/ deklaracji zgodności/ atestu wraz z nadanym numerem ewidencyjnym
1 | Elektroda bierna jednorazowa 2-dzielna dla dorosłych z oddzielnym pierścieniem ekwipotencjalnym, współpracująca z systemem nessy, wykonana na podłożu z włókniny zapobiegającej powstawaniu odparzeń, posiadająca samoprzylepną kontrolkę indentyfikacyjną do wklejania w protokół operacyjny | sztuka | 2500
2 | Kabel wielorazowy do wyżej wymienionej elektrody biernej o dł. 5 m do diatermii ERBE VIO300D i 300S, ICC80 | sztuka | 4
3 | Wielorazowy adapter do diatermii ERBE-ICC 80, wejście od strony instrumentu 3 pin, od strony aparatu standard 1 pin. | sztuka | 1
4 | Kleszcze operacyjne typu Bi-Clamp 210, krzywizna - 25 stopni, okładki ze żłobieniem długość 210 mm - do zabiegów w chirurgii otwartej, wielorazowego użytku | sztuka | 2
5 | Uchwyt do kleszczyków BiClamp 110 z kablem przyłączeniowym o długości 4 m i wtyczką MF, wielorazowego użytku. | sztuka | 1
6 | Płaszcz do kleszczyków laparoskopowych i kleszczyków BiClamp LAP, wielorazowego użytku | sztuka | 1
7 | Wkład do kleszczyków laparoskopowych BiClamp E, typ Maryland, okładki radełkowane, śr. 5 mm, dł. 340 mm, wielorazowego użytku | sztuka | 1
8 | Płaszcz do bipolarnych nożyczek LAP śr. 5 mm, dł.340 mm, wielorazowego użytku | sztuka | 1
9 | Wkład do bipolarnych nożyczek LAP typu Metzenbaum płaszcz śr. 5 mm, dł.340 mm, wielorazowego użytku | sztuka | 1
10 | Płaszcz do laparoskopowych nożyczek bipolarnych Bi Sect Micro, wielorazowego użytku | sztuka | 1
11 | Wkład do laparoskopowych nożyczek bipolarnych Bi Sect Micro, wielorazowego użytku | sztuka | 1
12 | Bipolarny kabel przyłączeniowy o długości nie krótszej niż 4 m, wielorazowego użytku | sztuka | 3
Razem:
Wymagania: Okres gwarancji dla asortymentu wielorazowego użytku od momentu dostawy do Zamawiającego wynosi: ……... m-cy. (uwaga: minimum 23 miesiące). Okres przydatności do używania sprzętu jednorazowego oraz okres ważności sterylizacji dla sprzętu sterylnego wynosi: …..... m-cy (uwaga: minimum 11 miesięcy) od momentu dostawy do Zamawiającego.
Wykonawca gwarantuje, że: a) asortyment będący przedmiotem oferty, a stanowiący części wymienne narzędzi laparoskopowych współpracujących z generatorem firmy ERBE jest kompatybilny z tymi narzędziami; b) opakowanie jednostkowe zawiera opis w j. polskim, datę produkcji, datę ważności sterylizacji dla poz. 1, nazwę producenta oraz oznakowanie dopuszczające wyrób medyczny do obrotu i używania na obszarze gospodarczym Unii Europejskiej, a także informację o sposobie sterylizacji i dezynfekcji osprzętu (nie dotyczy poz. 1); c) zestaw osprzętu lub pojedynczo pakowany osprzęt jest zapakowany fabrycznie zgodnie z opisem jak w pkt a) oraz zostanie dostarczony Zamawiającemu w nieuszkodzonym opakowaniu; Sposób dezynfekcji osprzętu - opis: ..............................................................................
Sposób sterylizacji (jeżeli dotyczy): 1. nazwa asortymentu podlegającego sterylizacji:............................... 2. temperatura: .................................................................................... 3. rodzaj stosowanej sterylizacji: ......................................................... 4. wielokrotność sterylizacji jakiej można poddać osprzęt: .................
Oferujemy wykonanie przedmiotu zamówienia zgodnie z wymaganiami Specyfikacji Istotnych Warunków Zamówienia za cenę brutto: ……………… zł (słownie: ……………………………. ) Gwarantujemy utrzymanie stałych cen jednostkowych netto dla oferowanego asortymentu przez okres 12 miesięcy realizacji umowy (do dnia 31.12.2017r.); Cena brutto obejmuje wszystkie koszty związane z realizacją przedmiotu zamówienia, łącznie z podatkiem od towarów i usług VAT, transportem i ubezpieczeniem do chwili odbioru potwierdzonego odpowiednim dokumentem, ewentualnymi należnościami celnymi z podatkiem granicznym i innymi obciążeniami publiczno-prawnymi. Termin dostawy asortymentu z wyłączeniem dni ustawowo wolnych od pracy wynosi …. dni od złożenia zamówienia. (uwaga: termin nie dłuższy niż określony w części IV pkt. 4 SIWZ). Zamówienia należy kierować do: Osoba odpowiedzialna za realizację zamówienia ze strony Wykonawcy: .................................................. Adres poczty elektronicznej e-mail: ……………………..Tel. .......................................... Tel./fax........................
Część zamówienia nr 1.28 - Sprzęt laparoskopowy (2) |  | 33162000-3 Urządzenia i przyrządy używane na salach operacyjnych, 33141640-8 Dreny, 33141220-8 Kaniula, 33140000-3 Wyroby medyczne | [5 empty] | Informacje dodatkowe
lp. | asortyment | j.m. | ilość | cena j. netto | % VAT | cena j. brutto | wartość brutto | wielkość opakowania handlowego | nr katalogowy produktu | kraj pochodzenia produktu i nazwa producenta | data wystawienia certyfikatu/ deklaracji zgodności/ atestu wraz z nadanym numerem ewidencyjnym
1 | Wymienna tuleja izolacyjna do narzędzi laparoskopowych śr. 5 mm dł. 310 mm, wielorazowego użytku | sztuka | 2
2 | Wymienny tubus metalowy do narzędzi laparaoskopwych, wielorazowego użytku | sztuka | 2
3 | Wkład roboczy wielorazowego użytku - nożyczki monopolarne, typ Metzenbaum, zgięte do wymiennej izolacji i uchwytu wyprodukowanego przez firmę Aesculap | sztuka | 1
4 | Wkład roboczy wielorazowego użytku - grasper monopolarny okienkowy atraumatyczny do wymiennej izolacji i uchwytu wyprodukowanego przez firmę Aesculap | sztuka | 1
5 | Wkład roboczy wielorazowego użytku - kleszczyki preparacyjne, monopolarne, typ Maryland do wymiennej izolacji i uchwytu wyprodukowanego przez firmę Aesculap | sztuka | 1
6 | Uchwyt wielorazowy z pierścieniem obrotowym bez blokady, do kleszczyków preparacyjnych monopolarnych, z izolowanym przyłączeniem HF i mechanizmem zatrzaskowym, autoklawowalny | sztuka | 1
7 | Uchwyt wielorazowy z pierścieniem obrotowym z blokadą, do kleszczyków preparacyjnych monopolarnych, z izolowanym przyłączeniem HF i mechanizmem zatrzaskowym, autoklawowalny. Blokada z zapadką w części środkowej systemu blokady, umożliwiającą całkowitą jej dezaktywację | sztuka | 1
8 | Kaniula insuflacyjna veress dł. 120mm, wielorazowego użytku | sztuka | 2
9 | Klips naczyniowy tytanowy M/L jednorazowy, sterylny do klipsownicy wyprodukowanej przez firme Aesculap. Klips w magazynku po 6 szt., 120 klipsów w opakowaniu. Klips o szerokości 8,1 mm, wysokość otwartego klipsa 7,9 mm | op. | 5
10 | Sterylny środek zapobiegający parowaniu optyk. 1 opakowanie zawiera 10 sztuk. Pojedyncza sztuka do jednorazowego użytku | op. | 4
11 | Dren insuflacyjny bez opcji podgrzewania CO2 autoklawowalny, wielorazowego użytku. | sztuka | 1
12 | Dren insuflacyjny z funkcją podgrzewania CO2 autoklawowalny, wielorazowego użytku. | sztuka | 1
13 | Filrty jednorazowe, sterylne do insuflatora pakowane po 25 szt. | op. | 6
14 | Zestaw drenów autoklawalnych do pompy wielospecjalistycznej z czujnikiem | sztuka | 2
15 | Dren jednorazowy, niesterylny do odsysania z filtrem do podłączenia z pompą wielospecjalistyczną pakowany po 10 szt. | op. | 2
16 | Rurka metalowa ssąco-płucząca z zaworem dwudrożnym do regulacji ssania i płukania kciukiem o śr. 5mm i dł. 330mm, wielorazowego użytku. | sztuki | 1
17 | Kabel monopolarny do narzędzi laparoskopowych (wyprodukowanych przez Aesculap) do diatermii ERBE, wielorazowego użytku. | sztuki | 2
18 | Optyka laparoskopowa prosta śr. 10 mm do światłowodu wyprodukowanego przez firmę Aesculap, wielorazowego użytku. | sztuki | 1
19 | Wielorazowy przyrząd do usuwania zszywek wykonany ze stali nierdzewnej | sztuki | 2
20 | Kompletny trokar o średnicy 11 mm z bezpiecznym przebijakiem, wielorazowego użytku. Kompletny trokar składa się z tuleji trokara ośrednicy 11 mm, metalowej, gładkiej, o długości ok. 110mm, z głowicą zawierającą wymienny zawór klapkowy silikonowo-ceramiczny, z kranikiem do insuflacji oraz przebijak trokara o średnicy 11 mm, metalowy, trójgraniasty. | komplet | 1
21 | Kompletny trokar 5,5 mm z bezpiecznym przebijakiem, wielorazowego uzytku. Kompletny trokar składa się z tuleji trokara o średnicy 5,5 mm, metalowej, gładkiej, o długości 110mm, z głowicą zawierającą wymienny zawór klapkowy silikonowo-ceramiczny oraz przebijaka trokara o średnicy 5,5 mm, metalowego, trójgraniastego, wielorazowego i pierścienia do ww. trokara o średnicy 5,5 mm z podłoczęciem do insuflacji. | komplet | 1
22 | Klipsownica wielorazowa do laparoskopii, do aplikacji klipsów tytanowych M/L dł.330 mm średnica 10 mm | sztuki | 1
23 | Światłowód endoskopowy, dł. ok 3,5m w otulinie zabezpieczającej włókna przed uszkodzeniem i wejściem do źródła światła produkcji firmy Aesculap. Światłowód wielorazowego użytku. | sztuki | 1
Razem:
Wymagania: Okres gwarancji dla asortymentu wielorazowego użytku od momentu dostawy do Zamawiającego wynosi: ……... m-cy. (uwaga: minimum 23 miesiące). Okres przydatności do używania sprzętu jednorazowego oraz okres ważności sterylizacji dla sprzętu sterylnego wynosi: …..... m-cy (uwaga: minimum 11 miesięcy) od momentu dostawy do Zamawiającego.
Wykonawca gwarantuje, że: a) opakowanie jednostkowe zawiera opis w j. polskim, datę produkcji, nazwę producenta oraz oznakowanie dopuszczające wyrób medyczny do obrotu i używania na obszarze gospodarczym Unii Europejskiej, a także informację o sposobie sterylizacji i dezynfekcji osprzętu (nie dotyczy klipsów tytanowanych poz. 8); b) zestaw osprzętu lub pojedynczo pakowany osprzęt (nie dotyczy klipsów tytanowych - poz. 8) jest zapakowany fabrycznie zgodnie z opisem jak w pkt a) oraz zostanie dostarczony Zamawiającemu w nieuszkodzonym opakowaniu; Sposób dezynfekcji osprzętu - opis: .............................................................................. Sposób sterylizacji (jeżeli dotyczy): 1. nazwa asortymentu podlegającego sterylizacji:.................................... 2. temperatura: .................................................................................... 3. rodzaj stosowanej sterylizacji: .......................................................... 4. wielokrotność sterylizacji jakiej można poddać osprzęt: ......................
Wykonawca gwarantuje, że a) oferowany asortyment jest w pełni kompatybilny z zestawem laparoskopowym i instrumentarium posiadanym przez Zamawiającego i będącym na gwarancji, a którego producentem jest firma Aesculap Chifa; b) opakowanie jednostkowe zawiera opis w j. polskim, datę produkcji, nazwę producenta oraz oznakowanie dopuszczające wyrób medyczny do obrotu i używania na obszarze gospodarczym Unii Europejskiej, a także informację o sposobie sterylizacji i dezynfekcji osprzętu , a dla pozycji 9, 10, 13 datę ważności sterylizacji; c) zestaw osprzętu lub pojedynczo pakowany osprzęt jest zapakowany fabrycznie zgodnie z opisem jak w pkt. b) oraz zostanie dostarczony Zamawiającemu w nieuszkodzonym opakowaniu. Sposób dezynfekcji osprzętu (nie dotyczy poz 9, 10, 13, 15) - opis: .............................................................................. Sposób sterylizacji (jeżeli dotyczy): 1. nazwa asortymentu podlegającego sterylizacji:................................. 2. temperatura: ........................................................................................... 3. rodzaj stosowanej sterylizacji: ......................................................... 4. wielokrotność sterylizacji jakiej można poddać osprzęt: ....................
Oferujemy wykonanie przedmiotu zamówienia zgodnie z wymaganiami Specyfikacji Istotnych Warunków Zamówienia za cenę brutto: ……………… zł (słownie: ……………………………. ) Gwarantujemy utrzymanie stałych cen jednostkowych netto dla oferowanego asortymentu przez okres 12 miesięcy realizacji umowy (do dnia 31.12.2017r.); Cena brutto obejmuje wszystkie koszty związane z realizacją przedmiotu zamówienia, łącznie z podatkiem od towarów i usług VAT, transportem i ubezpieczeniem do chwili odbioru potwierdzonego odpowiednim dokumentem, ewentualnymi należnościami celnymi z podatkiem granicznym i innymi obciążeniami publiczno-prawnymi. Termin dostawy asortymentu z wyłączeniem dni ustawowo wolnych od pracy wynosi …. dni od złożenia zamówienia. (uwaga: termin nie dłuższy niż określony w części IV pkt. 4 SIWZ). Zamówienia należy kierować do: Osoba odpowiedzialna za realizację zamówienia ze strony Wykonawcy: .................................................. Adres poczty elektronicznej e-mail: ……………………..Tel. .......................................... Tel./fax........................

## 2-materiały sterylizacyjne
Część zamówienia nr 2.1 - Opakowania do sterylizacji | [7 empty] | Informacje dodatkowe
lp. | asortyment | j.m. | ilość | cena j. netto za sztukę / opakowanie jednostkowe | % VAT | cena j. brutto | wartość brutto | wielkość opakowania handlowego | nr katalogowy produktu | kraj pochodzenia produktu i nazwa producenta | Data wystawienia certyfikatu/ deklaracji zgodności/ atestu wraz z nadanym numerem ewidencyjnym
1 | Rękaw papierowo - foliowy płaski 50mm x 200m | rolka | 20
2 | Rękaw papierowo - foliowy płaski 75mm x 200m | rolka | 20
3 | Rękaw papierowo - foliowy płaski 100mm x 200m | rolka | 30
4 | Rękaw papierowo - foliowy płaski 120mm x 200m | rolka | 20
5 | Rękaw papierowo - foliowy płaski 150mm x 200m | rolka | 20
6 | Rękaw papierowo - foliowy płaski 250mm x 200m | rolka | 10
7 | Rękaw papierowo - foliowy z fałdą 150mm x 50mm. Opakowanie jednostkowe 1 rolka = 100m | rolka | 30
8 | Rękaw papierowo - foliowy z fałdą 200mm x 50mm. Opakowanie jednostkowe 1 rolka = 100m | rolka | 10
9 | Rękaw papierowo - foliowy z fałdą 400 ÷ 420mm x 90 mm. Opakowanie jednostkowe 1 rolka = 100m | rolka | 10
10 | Torby papierowo - foliowe płaskie 270mm x 350mm. Opakowanie po 100 sztuk | opakowanie | 50
11 | Torby papierowo - foliowe płaskie 300 ÷ 320mm x 500mm. Opakowanie po 100 sztuk | opakowanie | 50
12 | Torby papierowo - foliowe płaskie 420mm x 600mm. Opakowanie po 100 sztuk | opakowanie | 50
13 | Torby papierowo - foliowe płaskie 420mm x 600mm. Opakowanie po 100 sztuk | opakowanie | 3
14 | Papier krepowany biało – zielony pakowany naprzemiennie. Arkusz 100cm x 100cm (pakowany po 250 sztuk) | opakowanie | 20
15 | Papier krepowany biało – zielony pakowany naprzemiennie. Arkusz 120cm x 120cm (pakowany po 100 sztuk) | opakowanie | 5
16 | Włóknina w arkuszach 100cm x 100cm (pakowana po 250 sztuk) | opakowanie | 2
Razem:
Opakowania do sterylizacji - Wymagania:
Rękawy i torby papierowo - foliowe: papier o gramaturze min. 60g/m, folia min. 7 warstwowa, zgrzew wielorowkowy o szerokości min. 1 cm na wszystkich rozmiarach, wskaźniki sterylizacji pary umieszczone poza przestrzenią pakowania na papierze pod folią. Rękawy nawinięte na trzpień folią na zewnątrz. Zamawiający oczekuje oznaczenia: rozmiaru i kierunku otwierania po obu stronach rękawa/ torby. Oznaczenie opakowań symbolem CE na rękawie, torbie. Napisy w języku polskim. Torebki zakończone wycięciem na palec na stronie fabrycznie zgrzanej, ułatwiającym prawidłowe otwieranie. Wymagana charakterystyka wydana przez producenta w celu potwierdzenia parametrów wytrzymałościowych i zgodności z normą PN-EN 868-3; PN-EN 868-5. Wykonawca załącza do oferty ww. charakterystykę parametrów wytrzymałościowych oraz oświadczenie lub deklarację zgodności z ww. normami.
Torby włókninowo - foliowe: włóknina o gramaturze min. 60 g/m , folia min. 5 warstwowa, kanały termozgrzewu wielorowkowe o szerokości min. 1 cm, wskaźniki sterylizacji pary umieszczony pomiędzy warstwami folii. Oznaczenia: rozmiar, kierunek otwierania. Wymagana charakterystyka wytrzymałościowa wydana przez producenta w celu potwierdzenia parametrów wytrzymałościowych i zgodności z normą PN-EN 868-5. Wykonawca załącza do oferty ww. charakterystykę parametrów wytrzymałościowych oraz oświadczenie lub deklarację zgodności z ww. normami.
Papier krepowany: papier o gramaturze min. 60 g/m do sterylizacji parowej. Papier pakowany naprzemiennie w kolorze białym i zielonym. Wymagana charakterystyka wytrzymałościowa wydana przez producenta w celu potwierdzenia parametrów wytrzymałościowych i zgodności z normą PN-EN 868-2. Wykonawca załącza do oferty ww. charakterystykę parametrów wytrzymałościowych oraz oświadczenie lub deklarację zgodności z ww. normami.
Włóknina w arkuszach: wykonana z celulozy bielonej bezchlorkowo, wzmocniona włóknem syntetycznym na powierzchni materiału, gramatura min. 60g/m2, zgodna z normą PN EN 868-2. Wykonawca załącza do oferty ww. charakterystykę parametrów wytrzymałościowych oraz oświadczenie lub deklarację zgodności z ww. normą.
Wszystkie opakowania wymienione w części zamówienia muszą spełniać odpowiednio normy PN-EN 868, PN-EN ISO 11607, PN-EN ISO 11140-1. Zamawiający wymaga załączenia do oferty oświadczenia producenta w zakresie zgodności z normami lub przedłożenia dokumentu potwierdzającego spełnienie ww. wymagań. Zamawiający w treści SIWZ zawarł także informację, że wymaga przedłożenia świadectw rejestracyjnych wydanych przez upoważnione do tego jednostki badawcze lub deklaracji zgodności z normami PN-EN, które mogą być wydane przez producenta lub niezależną organizację. Jednocześnie Wykonawca może również przedłożyć atesty i certyfikaty wydawane przez upoważnione do tego jednostki badawcze na terenie UE. Wykonawca może przedłożyć w ofercie dokumenty potwierdzające spełnianie norm wystawione przez niezależną jednostkę notyfikowaną.
Termin ważności asortymentu od chwili realizacji dostawy do Zamawiającego wynosi minimum 11 miesięcy.
Oferujemy wykonanie przedmiotu zamówienia zgodnie z wymaganiami Specyfikacji Istotnych Warunków Zamówienia za cenę brutto: ……………… zł (słownie: ……………………………. ) Gwarantujemy utrzymanie stałych cen jednostkowych netto dla oferowanego asortymentu przez okres 12 miesięcy realizacji umowy (do dnia 31.12.2017r.); Cena brutto obejmuje wszystkie koszty związane z realizacją przedmiotu zamówienia, łącznie z podatkiem od towarów i usług VAT, transportem i ubezpieczeniem do chwili odbioru potwierdzonego odpowiednim dokumentem, ewentualnymi należnościami celnymi z podatkiem granicznym i innymi obciążeniami publiczno-prawnymi. Termin dostawy asortymentu z wyłączeniem dni ustawowo wolnych od pracy wynosi …. dni od złożenia zamówienia. (uwaga: termin nie dłuższy niż określony w części IV pkt. 4 SIWZ). Zamówienia należy kierować do: Osoba odpowiedzialna za realizację zamówienia ze strony Wykonawcy: .................................................. Adres poczty elektronicznej e-mail: ……………………..Tel. .......................................... Tel./fax........................
Część zamówienia nr 2.2 - Testy biologiczne do kontroli sterylizacji parą wodną | [7 empty] | Informacje dodatkowe
asortyment |  | j.m. | ilość | cena j. netto za opakowanie handlowe | % VAT | cena j. brutto | wartość brutto | opakowanie handlowe | nr katalogowy produktu | kraj pochodzenia produktu i nazwa producenta | Data wystawienia certyfikatu/ deklaracji zgodności/ atestu wraz z nadanym numerem ewidencyjnym
Ampułkowy test biologiczny o szybkim odczycie do sterylizacji parą wodną. Wstępny odczyt po 3 godzinach, ostateczny po 5 godzinach. Rodzaj szczepu bakterii oznaczony na każdej ampułce. Etykieta na ampułce łatwo odklejana, ze wskaźnikiem sterylizacji parowej. Biopopulacja 10x6. Testy muszą być kompatybilne z posiadanym przez Zamawiającego inkubatorem szybkiego odczytu. Nazwa urządzenia Smart Well model 1710. Opakowanie jednostkowe ma być oryginalnym opakowaniem producenta z załączoną instrukcją obsługi w języku polskim. Wymagania: testy biologiczne spełniają wymagania norm: PN -EN 867, ISO 11138. Zamawiający wymaga załączenia do oferty oświadczenia producenta testu w zakresie zgodności z normami lub przedłożenia dokumentu potwierdzającego spełnienie ww. wymagań. |  | sztuki | 200 |  |  |  |  | podać wielkość opakowania handlowego
Termin ważności asortymentu od chwili realizacji dostawy do Zamawiającego wynosi minimum 11 miesięcy.
Oferujemy wykonanie przedmiotu zamówienia zgodnie z wymaganiami Specyfikacji Istotnych Warunków Zamówienia za cenę brutto: ……………… zł (słownie: ……………………………. ) Gwarantujemy utrzymanie stałych cen jednostkowych netto dla oferowanego asortymentu przez okres 12 miesięcy realizacji umowy (do dnia 31.12.2017r.); Cena brutto obejmuje wszystkie koszty związane z realizacją przedmiotu zamówienia, łącznie z podatkiem od towarów i usług VAT, transportem i ubezpieczeniem do chwili odbioru potwierdzonego odpowiednim dokumentem, ewentualnymi należnościami celnymi z podatkiem granicznym i innymi obciążeniami publiczno-prawnymi. Termin dostawy asortymentu z wyłączeniem dni ustawowo wolnych od pracy wynosi …. dni od złożenia zamówienia. (uwaga: termin nie dłuższy niż określony w części IV pkt. 4 SIWZ). Zamówienia należy kierować do: Osoba odpowiedzialna za realizację zamówienia ze strony Wykonawcy: .................................................. Adres poczty elektronicznej e-mail: ……………………..Tel. .......................................... Tel./fax........................
Część zamówienia nr 2.3 - Testy chemiczne do kontroli pary wodnej | [7 empty] | Informacje dodatkowe
lp. | asortyment | j.m. | ilość | cena j. netto | % VAT | cena j. brutto | wartość brutto | opakowanie handlowe | nr katalogowy produktu | kraj pochodzenia produktu i nazwa producenta | Data wystawienia certyfikatu/ deklaracji zgodności/ atestu wraz z nadanym numerem ewidencyjnym
1 | Bowie - Dick 134 C. Jednorazowy nietoksyczny pakiet kontrolny typu Bowie-Dick 134 stop. C - 3,5 min. w formie gotowego zestawu składający się z karty kontrolnej umiwszczonej pomiędzy arkuszami specjanego papieru, kontrolujący penetrację i jakość pary, symulacja ładunku porowatego, arkusz wskaźnikowy w technologii TST lub równoważnej. Potwierdzenie zgodności z normą PN-EN 867-4, PN-EN ISO 11140-4. Wymagana duża rozbieżność kolorystyczna testów przed i po procesie sterylizacji. Zamawiający wymaga, aby informacje umieszczone na karcie testowej były w języku polskim. Zamawiający wymaga załączenia do oferty oświadczenia producenta testu w zakresie zgodności z normami lub przedłożenia dokumentu potwierdzającego spełnienie ww. wymagań. | sztuki | 600
2 | Bowie - Dick 121 C. Jednorazowy nietoksyczny pakiet kontrolny typu Bowie-Dick 121 stop. C - 15 min. w formie gotowego zestawu składającego się z karty kontrolnej umieszczonej pomiędzy arkuszami specjalnego papieru. Test kontrolujący penetrację i jakość pary, arkusz wskaźnikowy w technologii TST lub równoważnej. Potwierdzenie zgodności z normą PN-EN 867-4, PN-EN ISO 11140-4. Wymagana duża rozbieżność kolorystyczna testów przed i po procesie sterylizacji. Zamawiający wymaga, aby informacje umieszczone na karcie testowej były w języku polskim. Zamawiający wymaga załączenia do oferty oświadczenia producenta testu w zakresie zgodności z normami lub przedłożenia dokumentu potwierdzającego spełnienie ww. wymagań. | sztuki | 200
Razem:
Termin ważności asortymentu od chwili realizacji dostawy do Zamawiającego wynosi minimum 11 miesięcy.
Oferujemy wykonanie przedmiotu zamówienia zgodnie z wymaganiami Specyfikacji Istotnych Warunków Zamówienia za cenę brutto: ……………… zł (słownie: ……………………………. ) Gwarantujemy utrzymanie stałych cen jednostkowych netto dla oferowanego asortymentu przez okres 12 miesięcy realizacji umowy (do dnia 31.12.2017r.); Cena brutto obejmuje wszystkie koszty związane z realizacją przedmiotu zamówienia, łącznie z podatkiem od towarów i usług VAT, transportem i ubezpieczeniem do chwili odbioru potwierdzonego odpowiednim dokumentem, ewentualnymi należnościami celnymi z podatkiem granicznym i innymi obciążeniami publiczno-prawnymi. Termin dostawy asortymentu z wyłączeniem dni ustawowo wolnych od pracy wynosi …. dni od złożenia zamówienia. (uwaga: termin nie dłuższy niż określony w części IV pkt. 4 SIWZ). Zamówienia należy kierować do: Osoba odpowiedzialna za realizację zamówienia ze strony Wykonawcy: .................................................. Adres poczty elektronicznej e-mail: ……………………..Tel. .......................................... Tel./fax........................
Część zamówienia nr 2.4 - Testy chemiczne do kontroli sterylizacji parą wodną | [7 empty] | Informacje dodatkowe
lp. | asortyment | j.m. | ilość | cena j. netto | % VAT | cena j. brutto | wartość brutto | opakowanie handlowe | nr katalogowy produktu | kraj pochodzenia produktu i nazwa producenta | Data wystawienia certyfikatu/ deklaracji zgodności/ atestu wraz z nadanym numerem ewidencyjnym
1 | Test emulacyjny 6 klasy. Nietoksyczny wskaźnik skuteczności procesu, do sterylizacji o wartościach ustalonych 121 C /15min. i 134 C/5.3 min., odpowiadający klasie 6 wg PN-EN ISO 11140-1. Opakowanie: 100 testów x 75 opakowań = 7 500 testów* lub 250 testów x 30 opakowań = 7 500 testów* (* należy podać, którego pakietu kontrolnego dotyczy złożona oferta – niepotrzebne skreślić ). Zamawiający wymaga załączenia do oferty oświadczenia producenta testu w zakresie zgodności z normami lub przedłożenia dokumentu potwierdzającego spełnienie ww. wymagań. | Opakowanie (*) | (*)
2 | Taśma ze wskaźnikiem procesu 12mm x 50 m wzmocniona (charakterystyka techniczna producenta). | sztuki | 20
3 | Taśma neutralna 19 mm x 50m | sztuki | 50
4 | Przyrząd testowy (PCD / HELIX) wraz z testami. Przyrząd testowy procesu PCD typu HELIX. Wskaźnik do sterylizacji o wartościach ustalonych 121 C/15 min. i 134 C/5,3 min. Odpowiadający klasie 6 wg PN-EN ISO 11140-1 samoprzylepny, do stosowania z przyrządem PCD typu HELIX. Zamawiający wymaga załączenia do oferty oświadczenia producenta testu w zakresie zgodności z normami lub przedłożenia dokumentu potwierdzającego spełnienie ww. wymagań. 1 komplet składający się z opakowania zawierającego 250 sztuk testów i jednego przyrządu; | Komplet | 10
Razem:
Termin ważności asortymentu od chwili realizacji dostawy do Zamawiającego wynosi minimum 11 miesięcy.
Oferujemy wykonanie przedmiotu zamówienia zgodnie z wymaganiami Specyfikacji Istotnych Warunków Zamówienia za cenę brutto: ……………… zł (słownie: ……………………………. ) Gwarantujemy utrzymanie stałych cen jednostkowych netto dla oferowanego asortymentu przez okres 12 miesięcy realizacji umowy (do dnia 31.12.2017r.); Cena brutto obejmuje wszystkie koszty związane z realizacją przedmiotu zamówienia, łącznie z podatkiem od towarów i usług VAT, transportem i ubezpieczeniem do chwili odbioru potwierdzonego odpowiednim dokumentem, ewentualnymi należnościami celnymi z podatkiem granicznym i innymi obciążeniami publiczno-prawnymi. Termin dostawy asortymentu z wyłączeniem dni ustawowo wolnych od pracy wynosi …. dni od złożenia zamówienia. (uwaga: termin nie dłuższy niż określony w części IV pkt. 4 SIWZ). Zamówienia należy kierować do: Osoba odpowiedzialna za realizację zamówienia ze strony Wykonawcy: .................................................. Adres poczty elektronicznej e-mail: ……………………..Tel. .......................................... Tel./fax........................
Część zamówienia nr 2.5 - Testy kontroli dezynfekcji termicznej, rutynowej kontroli mycia | [7 empty] | Informacje dodatkowe
lp. | asortyment | j.m. | ilość | cena j. netto | % VAT | cena j. brutto | wartość brutto | opakowanie handlowe | nr katalogowy produktu | kraj pochodzenia produktu i nazwa producenta | Data wystawienia certyfikatu/ deklaracji zgodności/ atestu wraz z nadanym numerem ewidencyjnym
1 | Test kontroli termicznej 1 opakowanie zawiera 100 sztuk. Test kontroli dezynfekcji termicznej dla parametrów 93C /10 min. w myjni - dezynfektorze typu Des - Check | opakowanie | 20
2 | Test kontroli skuteczności mycia. 1 opakowanie zawiera 100 sztuk. Test kontroli skuteczności mycia typu STF, w postaci arkusza z substancją testową zgodną z PN-EN ISO 15883 do zastosowania w przyrządzie zapewniającym kontrolę procesu w co najmniej dwóch płaszczyznach, skład substancji testowej nie zawiera krwi ani jej pochodnych, zawiera natomiast dwa rodzaje białek, lipidy i polisacharydy. Zamawiający wymaga załączenia do oferty oświadczenia producenta testu w zakresie zgodności z normami lub przedłożenia dokumentu potwierdzającego spełnienie ww. wymagań | opakowanie | 30
3 | Szczotka specjalistyczna do czyszczenia osprzętu ortopedycznego o dł. 16-17cm, z uchwytem z tworzywa sztucznego oraz nylonowym włosiem osadzonym na dwóch końcach raczki. Jedna końcówka szpiczasta o średnicy ok. 8mm, druga okrągła o średnicy ok. 44 mm. | sztuki | 2
4 | Rękawice ochronne zabezpieczające przed oparzeniami przy opróżnianiu autoklawu. Wykonane z miękkiej frotowej tkaniny bawełnianej o dł. mankietu 28 cm. Nadające się do prania i wielokrotnego użytku. Zgodne z normami EN 388 EN 407 EN 420 | para | 2
5 | Duża szczotka wielokrotnego użycia do mycia narzędzi i pojemników. Nylonowe włosie osadzone na powierzchni o rozmiarze nie mniejszym niż 3 cm x 6 cm lub 7 cm z plastikową rączką, dł. szczotki ok. 18-20 cm. | sztuki | 10
6 | Zabezpieczenie instrumentów tnących - perforowane, opakowanie zawierajace "MIX" w różnych rozmiarach. Silikonowe osłonki na narzędzia wielokrotnego użytku, wytrzymujące proces sterylizacji parowej. Osłonki do zakładania na ostrza narzędzi celem zabezpieczenia opakowań sterylizacyjnych przed uszkodzeniem, przebiciem. Opakowanie 100 szt. | opakowanie | 1
Razem:
Termin ważności asortymentu od chwili realizacji dostawy do Zamawiającego wynosi minimum 11 miesięcy.
Oferujemy wykonanie przedmiotu zamówienia zgodnie z wymaganiami Specyfikacji Istotnych Warunków Zamówienia za cenę brutto: ……………… zł (słownie: ……………………………. ) Gwarantujemy utrzymanie stałych cen jednostkowych netto dla oferowanego asortymentu przez okres 12 miesięcy realizacji umowy (do dnia 31.12.2017r.); Cena brutto obejmuje wszystkie koszty związane z realizacją przedmiotu zamówienia, łącznie z podatkiem od towarów i usług VAT, transportem i ubezpieczeniem do chwili odbioru potwierdzonego odpowiednim dokumentem, ewentualnymi należnościami celnymi z podatkiem granicznym i innymi obciążeniami publiczno-prawnymi. Termin dostawy asortymentu z wyłączeniem dni ustawowo wolnych od pracy wynosi …. dni od złożenia zamówienia. (uwaga: termin nie dłuższy niż określony w części IV pkt. 4 SIWZ). Zamówienia należy kierować do: Osoba odpowiedzialna za realizację zamówienia ze strony Wykonawcy: .................................................. Adres poczty elektronicznej e-mail: ……………………..Tel. .......................................... Tel./fax........................
Część zamówienia nr 2.6 - Etykiety do metkownicy | [7 empty] | Informacje dodatkowe
asortyment |  | j.m. | ilość | cena j. netto | % VAT | cena j. brutto | wartość brutto | opakowanie handlowe | nr katalogowy produktu | kraj pochodzenia produktu i nazwa producenta | Data wystawienia certyfikatu/ deklaracji zgodności/ atestu wraz z nadanym numerem ewidencyjnym
Etykiety podwójnie przylepne ze wskaźnikiem chemicznym sterylizacji parą wodną; 1 opakowanie zawiera 12 rolek, 1 rolka zawiera 750 etykiet. Etykiety z miejscami informacyjnymi: 1) w rzędzie pierwszym: nr operatora, nr sterylizatora, nr cyklu, kod pakietu, 2) w rzędzie drugim: data sterylizacji, 3) w rzędzie trzecim: data ważności pakietu. Etykiety są kompatybilne z posiadaną przez szpital metkownicą trzyrzędową alfanumeryczną z zapisem informacji wzdłuż przesuwu etykiet. Ww. etykiety nie tracą swoich właściwości lepnych w procesach sterylizacji realizowanych w sterylizatorach firmy Lautenschlager GmbH & Co. KG o numerach 3219 i 5219, wytwarzających 7 próżni, w temperaturach: 121 stopni C przez 20 min. 1 atmosfera oraz 134 stopni C przez 5 min. 2 atmosfery. Po procesie sterylizacji etykiety przeklejane są z pakietu sterylizacyjnego do dokumentacji medycznej (historia choroby). Zamawiający wymaga złożenia wraz z ofertą oświadczenia producenta metkownicy Gke 240-840 o kompatybilności oferowanych etykiet z ww. metkownicą. |  | opakowanie | 15
Termin ważności asortymentu od chwili realizacji dostawy do Zamawiającego wynosi minimum 11 miesięcy.
Oferujemy wykonanie przedmiotu zamówienia zgodnie z wymaganiami Specyfikacji Istotnych Warunków Zamówienia za cenę brutto: ……………… zł (słownie: ……………………………. ) Gwarantujemy utrzymanie stałych cen jednostkowych netto dla oferowanego asortymentu przez okres 12 miesięcy realizacji umowy (do dnia 31.12.2017r.); Cena brutto obejmuje wszystkie koszty związane z realizacją przedmiotu zamówienia, łącznie z podatkiem od towarów i usług VAT, transportem i ubezpieczeniem do chwili odbioru potwierdzonego odpowiednim dokumentem, ewentualnymi należnościami celnymi z podatkiem granicznym i innymi obciążeniami publiczno-prawnymi. Termin dostawy asortymentu z wyłączeniem dni ustawowo wolnych od pracy wynosi …. dni od złożenia zamówienia. (uwaga: termin nie dłuższy niż określony w części IV pkt. 4 SIWZ). Zamówienia należy kierować do: Osoba odpowiedzialna za realizację zamówienia ze strony Wykonawcy: .................................................. Adres poczty elektronicznej e-mail: ……………………..Tel. .......................................... Tel./fax........................
Część zamówienia nr 2.7 - Pałeczka wymazowa | [7 empty] | Informacje dodatkowe
asortyment |  | j.m. | ilość | cena j. netto za opakowanie handlowe | % VAT | cena j. brutto | wartość brutto | opakowanie handlowe | nr katalogowy produktu | kraj pochodzenia produktu i nazwa producenta | Data wystawienia certyfikatu/ deklaracji zgodności/ atestu wraz z nadanym numerem ewidencyjnym
Pałeczki wymazowe do powierzchni służące do badania zanieczyszczeń ATP. Pałeczki kompatybilne z posiadanym przez Zamawiającego luminometrem typu „Sure plus”. Zapotrzebowanie: 100 sztuk. (*) - należy podać. |  | opakowanie | (*) |  |  |  |  | (*) podać ilość szt. w opakowaniu handlowym
Wymagania: Termin ważności sprzętu medycznego od chwili realizacji dostawy do Zamawiającego wynosi minimum 11 miesięcy.
Oferujemy wykonanie przedmiotu zamówienia zgodnie z wymaganiami Specyfikacji Istotnych Warunków Zamówienia za cenę brutto: ……………… zł (słownie: ……………………………. ) Gwarantujemy utrzymanie stałych cen jednostkowych netto dla oferowanego asortymentu przez okres 12 miesięcy realizacji umowy (do dnia 31.12.2017r.); Cena brutto obejmuje wszystkie koszty związane z realizacją przedmiotu zamówienia, łącznie z podatkiem od towarów i usług VAT, transportem i ubezpieczeniem do chwili odbioru potwierdzonego odpowiednim dokumentem, ewentualnymi należnościami celnymi z podatkiem granicznym i innymi obciążeniami publiczno-prawnymi. Termin dostawy asortymentu z wyłączeniem dni ustawowo wolnych od pracy wynosi …. dni od złożenia zamówienia. (uwaga: termin nie dłuższy niż określony w części IV pkt. 4 SIWZ). Zamówienia należy kierować do: Osoba odpowiedzialna za realizację zamówienia ze strony Wykonawcy: .................................................. Adres poczty elektronicznej e-mail: ……………………..Tel. .......................................... Tel./fax........................
Część zamówienia nr 2.8 - Materiały eksploatacyjne dla sterylizacji | [7 empty] | Informacje dodatkowe
lp. | asortyment | j.m. | ilość | cena j. netto | % VAT | cena j. brutto | wartość brutto | opakowanie handlowe | nr katalogowy produktu | kraj pochodzenia produktu i nazwa producenta | Data wystawienia certyfikatu/ deklaracji zgodności/ atestu wraz z nadanym numerem ewidencyjnym
1 | Test zgrzewu. Test walidacji i dokumentacji szczelności zgrzewu z polami do protokołu (tzw. daty, numeru, parametrów zgrzewu, wyniku, uwag, wskaźnika konieczności działań korygujących zmiany ustawień lub/ i działań serwisowych) niewprowadzających obcych substancji do procesu oceny. Test nie posiada własnej folii. Test zgodny z wymogami normy PN-EN ISO 11607-2:2006. 1 opakowanie zawiera 250 sztuk. Zamawiający wymaga załączenia do oferty oświadczenia producenta testu w zakresie zgodności z normami lub przedłożenia dokumentu potwierdzającego spełnienie ww. wymagań. | opakowanie | 2
2 | Markery medyczne. Specjalistyczne pisaki przeznaczone do trwałego znakowania opakowań sterylizacyjnych, etykiet, taśm oraz innych powierzchni. Cienko piszące, nietoksyczne, szybkoschnące, wodoodporne, żaroodporne, nieblaknące, o słabej woni do stosowania w sterylizacji parowej. Zamawiający wymaga załączenia do oferty oświadczenia producenta markerów medycznych o nietoksyczności produktu. | sztuki | 20
3 | Plomby do kontenerów. Plomby do kontenerów powinny posiadać określoną linię łamania służącą do bezpiecznego zdjęcia plomby. Zamawiający posiada kontenery na narzędzia do sterylizacji produkowane przez firmę Aesculap Chifa, w związku z tym wymaga, aby oferowane plomby były kompatybilne z kontenerami. Zapotrzebowanie: 1000 szt. [(*) - podać ilość opakowań oraz cenę jednostkową za opakowanie handlowe ] | opakowanie | (*) |  |  |  |  | wielokść opakowania jednostkowego= ……… szt.
4 | Filtry okrągłe, jednorazowe, kompatybilne z kontenerami Aesculapa ze wskaźnikiem sterylizacji parą wodną | opakowanie a' 100 sztuk | 10
Razem:
Wymagania: Termin ważnościasortymentu o od chwili realizacji dostawy do Zamawiającego wynosi minimum 11 miesięcy.
Oferujemy wykonanie przedmiotu zamówienia zgodnie z wymaganiami Specyfikacji Istotnych Warunków Zamówienia za cenę brutto: ……………… zł (słownie: ……………………………. ) Gwarantujemy utrzymanie stałych cen jednostkowych netto dla oferowanego asortymentu przez okres 12 miesięcy realizacji umowy (do dnia 31.12.2017r.); Cena brutto obejmuje wszystkie koszty związane z realizacją przedmiotu zamówienia, łącznie z podatkiem od towarów i usług VAT, transportem i ubezpieczeniem do chwili odbioru potwierdzonego odpowiednim dokumentem, ewentualnymi należnościami celnymi z podatkiem granicznym i innymi obciążeniami publiczno-prawnymi. Termin dostawy asortymentu z wyłączeniem dni ustawowo wolnych od pracy wynosi …. dni od złożenia zamówienia. (uwaga: termin nie dłuższy niż określony w części IV pkt. 4 SIWZ). Zamówienia należy kierować do: Osoba odpowiedzialna za realizację zamówienia ze strony Wykonawcy: .................................................. Adres poczty elektronicznej e-mail: ……………………..Tel. .......................................... Tel./fax........................
Część zamówienia nr 2.9 - Materiały zużywalne do myjni ultradźwiękowej | [7 empty] | Informacje dodatkowe
asortyment |  | j.m. | Ilość | cena j. netto | % VAT | cena j. brutto | wartość brutto | podać wielkość opakowania handlowego | nr katalogowy produktu | kraj pochodzenia produktu i nazwa producenta | Data wystawienia certyfikatu/ deklaracji zgodności/ atestu wraz z nadanym numerem ewidencyjnym
Filtry roztworu roboczego do myjni ultradźwiękowej posiadanej przez Zamawiającego MEDISAFE SI Digital PC+ dopuszczone przez producenta myjni lub autoryzowany serwis urządzenia Medisafe. Jedno opakowanie zawiera 24 szt. |  | sztuki | 2
Wymagania: Termin ważności asortymentu od chwili realizacji dostawy do Zamawiającego wynosi minimum 11 miesięcy.
Oferujemy wykonanie przedmiotu zamówienia zgodnie z wymaganiami Specyfikacji Istotnych Warunków Zamówienia za cenę brutto: ……………… zł (słownie: ……………………………. ) Gwarantujemy utrzymanie stałych cen jednostkowych netto dla oferowanego asortymentu przez okres 12 miesięcy realizacji umowy (do dnia 31.12.2017r.); Cena brutto obejmuje wszystkie koszty związane z realizacją przedmiotu zamówienia, łącznie z podatkiem od towarów i usług VAT, transportem i ubezpieczeniem do chwili odbioru potwierdzonego odpowiednim dokumentem, ewentualnymi należnościami celnymi z podatkiem granicznym i innymi obciążeniami publiczno-prawnymi. Termin dostawy asortymentu z wyłączeniem dni ustawowo wolnych od pracy wynosi …. dni od złożenia zamówienia. (uwaga: termin nie dłuższy niż określony w części IV pkt. 4 SIWZ). Zamówienia należy kierować do: Osoba odpowiedzialna za realizację zamówienia ze strony Wykonawcy: .................................................. Adres poczty elektronicznej e-mail: ……………………..Tel. .......................................... Tel./fax........................
Część zamówienia nr 2.10 - Fartuch ochronny | [7 empty] | Informacje dodatkowe
asortyment |  | j.m. | Ilość | cena j. netto | % VAT | cena j. brutto | wartość brutto | podać wielkość opakowania handlowego | nr katalogowy produktu | kraj pochodzenia produktu i nazwa producenta | Data wystawienia certyfikatu/ deklaracji zgodności/ atestu wraz z nadanym numerem ewidencyjnym
Sterylny fartuch wykonany z włókniny o gramaturze 35g/m kwadratowy wzmocniony wewnętrznie z przodu oraz 3/4 rękawa laminatem oddychającym o gramaturze ok. 45g/m2. Rozmiary od M do XXXL Poły fartucha zakładane z tyłu fartuch wiązany na podwójne troki wewnętrzne i zewnętrzne zapięcie na rzep przy szyi. Rękaw typu reglan. Zgodny z dyrektywą MDD 93/42 oraz normami EN 13795 EN 11135 i EN 556. |  | sztuki | 500
Wymagania: Termin ważności asortymentu od chwili realizacji dostawy do Zamawiającego wynosi minimum 11 miesięcy.
Oferujemy wykonanie przedmiotu zamówienia zgodnie z wymaganiami Specyfikacji Istotnych Warunków Zamówienia za cenę brutto: ……………… zł (słownie: ……………………………. ) Gwarantujemy utrzymanie stałych cen jednostkowych netto dla oferowanego asortymentu przez okres 12 miesięcy realizacji umowy (do dnia 31.12.2017r.); Cena brutto obejmuje wszystkie koszty związane z realizacją przedmiotu zamówienia, łącznie z podatkiem od towarów i usług VAT, transportem i ubezpieczeniem do chwili odbioru potwierdzonego odpowiednim dokumentem, ewentualnymi należnościami celnymi z podatkiem granicznym i innymi obciążeniami publiczno-prawnymi. Termin dostawy asortymentu z wyłączeniem dni ustawowo wolnych od pracy wynosi …. dni od złożenia zamówienia. (uwaga: termin nie dłuższy niż określony w części IV pkt. 4 SIWZ). Zamówienia należy kierować do: Osoba odpowiedzialna za realizację zamówienia ze strony Wykonawcy: .................................................. Adres poczty elektronicznej e-mail: ……………………..Tel. .......................................... Tel./fax........................
Część zamówienia nr 2.11 - Czyściki do diatermii / elektrody elektrochirurgicznej | [7 empty] | Informacje dodatkowe
asortyment |  | j.m. | Ilość | cena j. netto | % VAT | cena j. brutto | wartość brutto | podać wielkość opakowania handlowego | nr katalogowy produktu | kraj pochodzenia produktu i nazwa producenta | Data wystawienia certyfikatu/ deklaracji zgodności/ atestu wraz z nadanym numerem ewidencyjnym
Czyściki do diatermii / elektrody elektrochirurgicznej. Zapotrzebowanie: a) Sterylizatornia 200 sztuk, b) Sale operacyjne 200 sztuk. Czyściki do elektrod elektrochirurgicznych jednorazowego użytku, sterylne, o rozmiarze 5cm x 5cm, pakowane pojedynczo. Bezpiecznie i skutecznie oczyszcza elektrody końcówek elektrochirurgicznych, posiada przylepny spód. Wykonawca gwarantuje, że: a) opakowanie jednostkowe zawiera opis w j. polskim, datę produkcji, datę ważności sterylizacji, nazwę producenta oraz oznakowanie dopuszczające wyrób medyczny do obrotu i używania na obszarze gospodarczym Unii Europejskiej; b) pojedynczy czyścik jest zapakowany fabrycznie zgodnie z opisem jak w pkt a) oraz zostanie dostarczony Zamawiającemu w nieuszkodzonym opakowaniu. |  | sztuki | 400
Termin ważności asortymentu od chwili realizacji dostawy do Zamawiającego wynosi minimum 11 miesięcy.
Oferujemy wykonanie przedmiotu zamówienia zgodnie z wymaganiami Specyfikacji Istotnych Warunków Zamówienia za cenę brutto: ……………… zł (słownie: ……………………………. ) Gwarantujemy utrzymanie stałych cen jednostkowych netto dla oferowanego asortymentu przez okres 12 miesięcy realizacji umowy (do dnia 31.12.2017r.); Cena brutto obejmuje wszystkie koszty związane z realizacją przedmiotu zamówienia, łącznie z podatkiem od towarów i usług VAT, transportem i ubezpieczeniem do chwili odbioru potwierdzonego odpowiednim dokumentem, ewentualnymi należnościami celnymi z podatkiem granicznym i innymi obciążeniami publiczno-prawnymi. Termin dostawy asortymentu z wyłączeniem dni ustawowo wolnych od pracy wynosi …. dni od złożenia zamówienia. (uwaga: termin nie dłuższy niż określony w części IV pkt. 4 SIWZ). Zamówienia należy kierować do: Osoba odpowiedzialna za realizację zamówienia ze strony Wykonawcy: .................................................. Adres poczty elektronicznej e-mail: ……………………..Tel. .......................................... Tel./fax........................

## 3-ortopedia_magazyn
Część zamówienia nr 3.1 - Forma dla implantu stawu kolanowego |  | 33141700-7 Wyroby ortopedyczne, 33183100-7 Implanty ortopedyczne | [5 empty] | Informacje dodatkowe
lp. | asortyment | j.m. | ilość | cena j. netto | % VAT | cena j. brutto | wartość brutto | wielkość opakowania handlowego | nr katalogowy produktu | Kraj pochodzenia produktu i nazwa producenta | Data wystawienia certyfikatu/ deklaracji zgodności/ atestu wraz z nadanym numerem ewidencyjnym
1 | Silikonowa sterylna forma do wypełnienia cementem kostnym. Różna dla części piszczelowej – cztery rozmiary 65mm, 70mm, 75mm, 80mm. | sztuka | 2
2 | Silikonowa sterylna forma do wypełnienia cementem kostnym dla kłykci udowych - cztery rozmiary: 60mm, 65mm, 70mm , 75mm. Po wyjęciu z formy cement zastępuje czasowo brak implantu w stawie kolanowym. | sztuka | 2
3 | Cement kostny z antybiotykiem | sztuka | 8
4 | Mieszalnik próżniowy z aplikatorem do podawania cementu do formy | sztuka | 4
Razem
FORMA DLA IMPLANTU STAWU KOLANOWEGO:
◊ | W ramach realizacji umowy Sprzedający zobowiązany jest do przeprowadzenia niezbędnych szkoleń personelu medycznego Kupującego, w ramach umowy dostawy wyrobów medycznych (paragraf 5' - projektu umowy).
Oferujemy wykonanie przedmiotu zamówienia zgodnie z wymaganiami Specyfikacji Istotnych Warunków Zamówienia za cenę brutto: ……………… zł (słownie: ……………………………. ) Gwarantujemy utrzymanie stałych cen jednostkowych netto dla oferowanego asortymentu przez okres 12 miesięcy realizacji umowy (do dnia 31.12.2017r.); Cena brutto obejmuje wszystkie koszty związane z realizacją przedmiotu zamówienia, łącznie z podatkiem od towarów i usług VAT, transportem i ubezpieczeniem do chwili odbioru potwierdzonego odpowiednim dokumentem, ewentualnymi należnościami celnymi z podatkiem granicznym i innymi obciążeniami publiczno-prawnymi. Termin dostawy asortymentu z wyłączeniem dni ustawowo wolnych od pracy wynosi …. dni od złożenia zamówienia. (uwaga: termin nie dłuższy niż określony w części IV pkt. 4 SIWZ). Zamówienia należy kierować do: Osoba odpowiedzialna za realizację zamówienia ze strony Wykonawcy: .................................................. Adres poczty elektronicznej e-mail: ……………………..Tel. .......................................... Tel./fax........................
Wymagania: Okres gwarancji od momentu dostawy do Zamawiającego wynosi: ……... m-cy. (uwaga: minimum 23 miesiące).
Część zamówienia nr 3.2 - Forma dla implantu stawu biodrowego |  | 33141700-7 Wyroby ortopedyczne 33183100-7 Implanty ortopedyczne, | [5 empty] | Informacje dodatkowe
lp. | asortyment | j.m. | ilość | cena j. netto | % VAT | cena j. brutto | wartość brutto | wielkość opakowania handlowego | nr katalogowy produktu | Kraj pochodzenia produktu i nazwa producenta | Data wystawienia certyfikatu/ deklaracji zgodności/ atestu wraz z nadanym numerem ewidencyjnym
1 | Silikonowa, sterylna forma do wypełnienia cementem kostnym. Minimum trzy rozmiary komponentu biodrowego (9x125mm/głowa 51mm, 13x145mm/głowa 57mm, 17x165mm /głowa 64mm). Cement po zastygnięciu i wyjęciu z formy zastępuje czasowo brak implantu w stawie biodrowym z naturalną panewką | sztuka | 2
2 | Cement kostny z antybiotykiem | sztuka | 10
3 | Mieszalnik próżniowy z aplikatorem do podawania cementu do formy | sztuka | 6
Razem
FORMA DLA IMPLANTU STAWU BIODROWEGO:
◊ | W ramach realizacji umowy Sprzedający zobowiązany jest do przeprowadzenia niezbędnych szkoleń personelu medycznego Kupującego, w ramach umowy dostawy wyrobów medycznych (paragraf 5' - projektu umowy).
Wymagania: Okres gwarancji od momentu dostawy do Zamawiającego wynosi: ……... m-cy. (uwaga: minimum 23 miesiące).
Oferujemy wykonanie przedmiotu zamówienia zgodnie z wymaganiami Specyfikacji Istotnych Warunków Zamówienia za cenę brutto: ……………… zł (słownie: ……………………………. ) Gwarantujemy utrzymanie stałych cen jednostkowych netto dla oferowanego asortymentu przez okres 12 miesięcy realizacji umowy (do dnia 31.12.2017r.); Cena brutto obejmuje wszystkie koszty związane z realizacją przedmiotu zamówienia, łącznie z podatkiem od towarów i usług VAT, transportem i ubezpieczeniem do chwili odbioru potwierdzonego odpowiednim dokumentem, ewentualnymi należnościami celnymi z podatkiem granicznym i innymi obciążeniami publiczno-prawnymi. Termin dostawy asortymentu z wyłączeniem dni ustawowo wolnych od pracy wynosi …. dni od złożenia zamówienia. (uwaga: termin nie dłuższy niż określony w części IV pkt. 4 SIWZ). Zamówienia należy kierować do: Osoba odpowiedzialna za realizację zamówienia ze strony Wykonawcy: .................................................. Adres poczty elektronicznej e-mail: ……………………..Tel. .......................................... Tel./fax........................
Część zamówienia nr 3.3 - Płyty z kablami do złamań okołoprotezowych (1) |  | 33141770-8 Wyroby używane w przypadku złamań, śruby i płyty | [5 empty] | Informacje dodatkowe
lp. | asortyment | j.m. | ilość | cena j. netto | % VAT | cena j. brutto | wartość brutto | wielkość opakowania handlowego | nr katalogowy produktu | Kraj pochodzenia produktu i nazwa producenta | Data wystawienia certyfikatu/ deklaracji zgodności/ atestu wraz z nadanym numerem ewidencyjnym
1 | Kable o średnicy ok. 2 mm i długości 750 mm. Kable wykonane z plecionki drutów stalowych. | sztuka | 30
2 | Zacisk stalowy pozwalający na umocowanie naprężonego kabla | sztuka | 8
3 | Płyty stalowe z otworami do przeprowadzania śrub korowych i z zaciskami do przeprowadzania kabli. Płyty o długości od 110-310 mm, stopniowane co 50 mm. w wersji prostej oraz z hakiem na krętarz większy. | sztuka | 5
Razem
FORMA DLA IMPLANTU STAWU BIODROWEGO:
◊ | Wykonawca gwarantuje dostarczenie instrumentarium w kontenerach.
◊ | Ww. instrumentarium zawierać będzie: urządzenie do naprężania kabli, dynamometryczny klucz do zacisków i nożyce do cięcia kabla
◊ | W ramach realizacji umowy Sprzedający zobowiązany jest do przeprowadzenia niezbędnych szkoleń personelu medycznego Kupującego, w ramach umowy dostawy wyrobów medycznych (paragraf 5' - projektu umowy).
Wymagania: Okres gwarancji od momentu dostawy do Zamawiającego wynosi: ……... m-cy. (uwaga: minimum 23 miesiące).
Oferujemy wykonanie przedmiotu zamówienia zgodnie z wymaganiami Specyfikacji Istotnych Warunków Zamówienia za cenę brutto: ……………… zł (słownie: ……………………………. ) Gwarantujemy utrzymanie stałych cen jednostkowych netto dla oferowanego asortymentu przez okres 12 miesięcy realizacji umowy (do dnia 31.12.2017r.); Cena brutto obejmuje wszystkie koszty związane z realizacją przedmiotu zamówienia, łącznie z podatkiem od towarów i usług VAT, transportem i ubezpieczeniem do chwili odbioru potwierdzonego odpowiednim dokumentem, ewentualnymi należnościami celnymi z podatkiem granicznym i innymi obciążeniami publiczno-prawnymi. Termin dostawy asortymentu z wyłączeniem dni ustawowo wolnych od pracy wynosi …. dni od złożenia zamówienia. (uwaga: termin nie dłuższy niż określony w części IV pkt. 4 SIWZ). Zamówienia należy kierować do: Osoba odpowiedzialna za realizację zamówienia ze strony Wykonawcy: .................................................. Adres poczty elektronicznej e-mail: ……………………..Tel. .......................................... Tel./fax........................
Część zamówienia nr 3.4 - Endoproteza cementowa stawu kolanowego (1) |  | 33183100-7 Implanty ortopedyczne, 33141750-2 Sztuczne stawy, 33697110-6 Cement do rekonstrukcji kości | [5 empty] | Informacje dodatkowe
asortyment |  | j.m. | ilość | cena j. netto | % VAT | cena j. brutto | wartość brutto | wielkość opakowania handlowego | nr katalogowy produktu | Kraj pochodzenia produktu i nazwa producenta | Data wystawienia certyfikatu/ deklaracji zgodności/ atestu wraz z nadanym numerem ewidencyjnym
Endoproteza cementowa stawu kolanowego + cement |  | komplet | 60
Jeden komplet składa się z:
◊ | Komponent udowy lewy i prawy
◊ | Komponent piszczelowy
◊ | Wkładka polietylenowa
◊ | Ostrze do piły oscylacyjnej
◊ | Puls lavage
◊ | Cement kostny z antybiotykiem 1x40 g
◊ | Mieszalnik do mieszania cementu (system próżniowego mieszania cementu)+ pistolet kompatybilny z mieszalnikiem
ENDOPROTEZA CEMENTOWA STAWU KOLANOWEGO:
◊ | Element udowy endoprotezy anatomiczny (prawy i lewy) z wbudowaną 3-stopniową zewnętrzną rotacją dostępną w 8 rozmiarach dla każdej ze stron z zachowaniem lub usunięciem więzadła PCL, wykonana ze stopu kobalt-chrom.
◊ | Taca piszczelowa tytanowa anatomiczna - prawa / lewa dostępna w 8 rozmiarach dla każdej ze stron, gładko polerowana ze specjalnym mechanizmem zatrzaskowym, z możliwością rozbudowy o trzpień i połowiczą podkładkę.
◊ | Wkładka uniwersalna polietylenowa w wersji CR lub CR pogłębionej o wysokościach 9,11,13,15,18,21mm, przystosowana do tylnej stabilizacji o wysokościach 9,11,13,15,18,21mm, sterylizowana w EtO.
◊ | Wykonawca gwarantuje dostarczenie instrumentarium w kontenerach do zabiegów rekonstrukcji oraz wymianę zużytych elementów w/w instrumentarium. Wykonawca umożliwia wymianę nieuszkodzonych implantów na inne o wymaganych rozmiarach.
◊ | Wykonawca zapewni do w/w endoprotezy na czas trwania umowy użyczenie napędów - piłę i wiertarkę z jakobsem + kluczyk z osprzętem (baterie, ładowarke do baterii ).
◊ | W ramach realizacji umowy Sprzedający zobowiązany jest do przeprowadzenie niezbędnych szkoleń personelu medycznego Kupującego, w ramach umowy dostawy wyrobów medycznych (paragraf 5' - projektu umowy).
Wymagania: Okres gwarancji od momentu dostawy do Zamawiającego wynosi: ……... m-cy. (uwaga: minimum 60 miesięcy).
Oferujemy wykonanie przedmiotu zamówienia zgodnie z wymaganiami Specyfikacji Istotnych Warunków Zamówienia za cenę brutto: ……………… zł (słownie: ……………………………. ) Gwarantujemy utrzymanie stałych cen jednostkowych netto dla oferowanego asortymentu przez okres 12 miesięcy realizacji umowy (do dnia 31.12.2017r.); Cena brutto obejmuje wszystkie koszty związane z realizacją przedmiotu zamówienia, łącznie z podatkiem od towarów i usług VAT, transportem i ubezpieczeniem do chwili odbioru potwierdzonego odpowiednim dokumentem, ewentualnymi należnościami celnymi z podatkiem granicznym i innymi obciążeniami publiczno-prawnymi. Termin dostawy asortymentu z wyłączeniem dni ustawowo wolnych od pracy wynosi …. dni od złożenia zamówienia. (uwaga: termin nie dłuższy niż określony w części IV pkt. 4 SIWZ). Zamówienia należy kierować do: Osoba odpowiedzialna za realizację zamówienia ze strony Wykonawcy: .................................................. Adres poczty elektronicznej e-mail: ……………………..Tel. .......................................... Tel./fax........................
Część zamówienia nr 3.5 - Endoproteza cementowa stawu kolanowego (2) |  | 33183100-7 Implanty ortopedyczne, 33141750-2 Sztuczne stawy, 33697110-6 Cement do rekonstrukcji kości | [5 empty] | Informacje dodatkowe
asortyment |  | j.m. | ilość | cena j. netto | % VAT | cena j. brutto | wartość brutto | wielkość opakowania handlowego | nr katalogowy produktu | Kraj pochodzenia produktu i nazwa producenta | Data wystawienia certyfikatu/ deklaracji zgodności/ atestu wraz z nadanym numerem ewidencyjnym
Endoproteza cementowa stawu kolanowego + cement |  | komplet | 40
Jeden komplet składa się z:
◊ | Komponent udowy lewy i prawy
◊ | Komponent piszczelowy
◊ | Wkładka polietylenowa
◊ | Ostrze do piły oscylacyjnej
◊ | Pulse lavage
◊ | Cement kostny z antybiotykiem 1x40 g
◊ | Mieszalnik do mieszania cementu (system próżniowego mieszania cementu)+ pistolet kompatybilny z mieszalnikiem
ENDOPROTEZA CEMENTOWA STAWU KOLANOWEGO:
◊ | Endoproteza stawu kolanowego, anatomiczna, kłykciowa, z możliwością zachowania lub usunięcia więzadeł krzyżowych, z możliwością rozbudowy w oparciu o podstawowy system, system rewizyjny składający się z klinów, trzpieni i śrub.
◊ | Komponent udowy endoprotezy anatomiczny (prawy i lewy) w 9 rozmiarach dla każdej ze stron o grometrii jednoosiowej ( w osi A/P i M/L)
◊ | Modularna część piszczelowa w 8 rozmiarach, wykonana ze stopu kobaltowo- chromowego oraz wkładka z utwardzonego polietylenu
◊ | Wkładki w co najmniej 5 rozmiarach od 8-18 mm mocowane standardowo
◊ | Możliwość zastosowania komponentu rzepkowego
◊ | Możliwość zastosowania wersji bezcementowej komponentu udowego oraz piszczelowego
◊ | Możliwość użycia endoprotezy rzepki
◊ | Możliwość użycia tacy piszczelowej z przedłużką oraz augmentacji części piszczelowej w wersji endoprotezy pierwotnej
◊ | Trzpienie w dłuościach 80-155mm
◊ | Wykonawca zapewni do w/w endoprotezy na czas trwania umowy użyczenie napędów - piłę i wiertarkę (z jakobsem + kluczykiem, szybkozłączkę) z osprzętem ( baterie,ładowarka do baterii)
◊ | Wykonawca gwarantuje dostarczenie instrumentarium w kontenerach do zabiegów rekonstrukcji oraz wymianę zużytych elementów w/w instrumentarium. Wykonawca umożliwia wymianę nieuszkodzonych implantów na inne o wymaganych rozmiarach.
◊ | W ramach realizacji umowy Sprzedający zobowiązany jest do przeprowadzenie niezbędnych szkoleń personelu medycznego Kupującego, w ramach umowy dostawy wyrobów medycznych (paragraf 5' - projektu umowy).
Wymagania: Okres gwarancji od momentu dostawy do Zamawiającego wynosi: ……... m-cy. (uwaga: minimum 60 miesięcy).
Oferujemy wykonanie przedmiotu zamówienia zgodnie z wymaganiami Specyfikacji Istotnych Warunków Zamówienia za cenę brutto: ……………… zł (słownie: ……………………………. ) Gwarantujemy utrzymanie stałych cen jednostkowych netto dla oferowanego asortymentu przez okres 12 miesięcy realizacji umowy (do dnia 31.12.2017r.); Cena brutto obejmuje wszystkie koszty związane z realizacją przedmiotu zamówienia, łącznie z podatkiem od towarów i usług VAT, transportem i ubezpieczeniem do chwili odbioru potwierdzonego odpowiednim dokumentem, ewentualnymi należnościami celnymi z podatkiem granicznym i innymi obciążeniami publiczno-prawnymi. Termin dostawy asortymentu z wyłączeniem dni ustawowo wolnych od pracy wynosi …. dni od złożenia zamówienia. (uwaga: termin nie dłuższy niż określony w części IV pkt. 4 SIWZ). Zamówienia należy kierować do: Osoba odpowiedzialna za realizację zamówienia ze strony Wykonawcy: .................................................. Adres poczty elektronicznej e-mail: ……………………..Tel. .......................................... Tel./fax........................
Część zamówienia nr 3.6 - Endoproteza biodrowa całkowita cementowa wraz z cementem |  | 33183100-7 Implanty ortopedyczne, 33141750-2 Sztuczne stawy, 33697110-6 Cement do rekonstrukcji kości | [5 empty] | Informacje dodatkowe
| asortyment | j.m. | ilość | cena j. netto | % VAT | cena j. brutto | wartość brutto | wielkość opakowania handlowego | nr katalogowy produktu | Kraj pochodzenia produktu i nazwa producenta | Data wystawienia certyfikatu/ deklaracji zgodności/ atestu wraz z nadanym numerem ewidencyjnym
| Endoproteza biodrowa całkowita cementowa + cement | komplet | 40
ENDOPROTEZA CEMENTOWA STAWU BIODROWEGO
◊ | Trzpień – bezkołnierzowy ze stopu kobaltowo-chromowo-molibdenowego, w części bliższej zaopatrzony w dwa łukowato wygięte „skrzydła” gwarantujące stabilność rotacyjną, stożek 12/14mm. Offset zmienny wraz ze wzrostem rozmiaru. Dostępny w opcji trzpień o kącie szyjkowo – trzonowym 128 stopni i zwiększonym offsecie o 6mm w stosunku do trzpieni standardowych. W dziewięciu standardowych rozmiarach.
◊ | Głowa – ceramiczna (Biolox Delta) lub metalowa o ø 28 lub 32 mm (o średnicy głowy decyduje operator podczas zabiegu) dla stożka 12/14 mm. Pięć długości szyjki: S, M, L, XL, XXL
◊ | Panewka wykonana z wysoko cząsteczkowego polietylenu w wersji nisko profilowej o ø wew. 28 mm z możliwością zamiany na ø 32mm (o średnicy panewki decyduje operator podczas zabiegu), zewnętrzna średnica w minimum 12 rozmiarach - zmienna co 2 mm. Korek żelatynowo-glicerynowy (ulegający rozpuszczeniu) - do blokowania jamy szpikowej kości udowej, o średnicy w zakresie 8-18 mm (włącznie), w minimum 6-u rozmiarach
◊ | Do każdej protezy pistolet do punkcji LAVAGE jednorazowy
◊ | Cement do trzpienia z antybiotykiem z ręcznym całkowicie zamkniętym zestawem do próżniowego mieszania i podawania cementu (nie wymaga użycia pompy próżniowej) z cementem 40/60g, pistolet kompatybilny z mieszalnikiem
◊ | Cement z antybiotykiem do panewki 1x40 g
◊ | Wykonawca gwarantuje dostarczenie instrumentarium w kontenerach do zabiegów rekonstrukcji oraz wymianę zużytych elementów w/w instrumentarium. Wykonawca umożliwia wymianę nieuszkodzonych implantów na inne o wymaganych rozmiarach.
◊ | Wykonawca zapewni do w/w endoprotezy napędy - piłę, ostrza do co drugiej protezy i frezarkę z kompatybilnym rymerem do uchwytu do frezów.
◊ | W ramach realizacji umowy Sprzedający zobowiązany jest do przeprowadzenia niezbędnych szkoleń personelu medycznego Kupującego, w ramach umowy dostawy wyrobów medycznych (paragraf 5' - projektu umowy).
Wymagania: Okres gwarancji od momentu dostawy do Zamawiającego wynosi: ……... m-cy. (uwaga: minimum 60 miesięcy).
Oferujemy wykonanie przedmiotu zamówienia zgodnie z wymaganiami Specyfikacji Istotnych Warunków Zamówienia za cenę brutto: ……………… zł (słownie: ……………………………. ) Gwarantujemy utrzymanie stałych cen jednostkowych netto dla oferowanego asortymentu przez okres 12 miesięcy realizacji umowy (do dnia 31.12.2017r.); Cena brutto obejmuje wszystkie koszty związane z realizacją przedmiotu zamówienia, łącznie z podatkiem od towarów i usług VAT, transportem i ubezpieczeniem do chwili odbioru potwierdzonego odpowiednim dokumentem, ewentualnymi należnościami celnymi z podatkiem granicznym i innymi obciążeniami publiczno-prawnymi. Termin dostawy asortymentu z wyłączeniem dni ustawowo wolnych od pracy wynosi …. dni od złożenia zamówienia. (uwaga: termin nie dłuższy niż określony w części IV pkt. 4 SIWZ). Zamówienia należy kierować do: Osoba odpowiedzialna za realizację zamówienia ze strony Wykonawcy: .................................................. Adres poczty elektronicznej e-mail: ……………………..Tel. .......................................... Tel./fax........................
Część zamówienia nr 3.7 - Endoproteza cementowa jednobiegunowa stawu biodrowego |  | 33183100-7 Implanty ortopedyczne, 33141750-2 Sztuczne stawy, 33697110-6 Cement do rekonstrukcji kości | [5 empty] | Informacje dodatkowe
| asortyment | j.m. | ilość | cena j. netto | % VAT | cena j. brutto | wartość brutto | wielkość opakowania handlowego | nr katalogowy produktu | Kraj pochodzenia produktu i nazwa producenta | Data wystawienia certyfikatu/ deklaracji zgodności/ atestu wraz z nadanym numerem ewidencyjnym
| Endoproteza cementowa jednobiegunowa + cement | komplet | 15
ENDOPROTEZA JEDNOBIEGUNOWA STAWU BIODROWEGO
◊ | Endoproteza połowicza stawu biodrowego typu Austin Moore
◊ | Trzpień endoprotezy o standardowym kształcie, przystosowany do mocowania w kanale szpikowym przy pomocy cementu kostnego
◊ | Głowa endoprotezy o rozmiarach od 39-55 mm (dobór rozmiaru zależny od potrzeb pacjenta i oceny operatora)
◊ | Korek żelatynowo-glicerynowy do blokowania jamy szpikowej kości udowej, ulegający rozpuszczeniu, o średnicy w zakresie 8-18 mm (włącznie), w minimum 6 rozmiarach
◊ | Cement kostny z antybiotykiem
◊ | Wykonawca gwarantuje dostarczenie instrumentarium w kontenerach do zabiegów rekonstrukcji oraz wymianę zużytych elementów w/w instrumentarium. Wykonawca umożliwia wymianę nieuszkodzonych implantów na inne o wymaganych rozmiarach.
◊ | W ramach realizacji umowy Sprzedający zobowiązany jest do przeprowadzenie niezbędnych szkoleń personelu medycznego Kupującego, w ramach umowy dostawy wyrobów medycznych (paragraf 5' - projektu umowy).
Wymagania: Okres gwarancji od momentu dostawy do Zamawiającego wynosi: ……... m-cy. (uwaga: minimum 60 miesięcy).
Oferujemy wykonanie przedmiotu zamówienia zgodnie z wymaganiami Specyfikacji Istotnych Warunków Zamówienia za cenę brutto: ……………… zł (słownie: ……………………………. ) Gwarantujemy utrzymanie stałych cen jednostkowych netto dla oferowanego asortymentu przez okres 12 miesięcy realizacji umowy (do dnia 31.12.2017r.); Cena brutto obejmuje wszystkie koszty związane z realizacją przedmiotu zamówienia, łącznie z podatkiem od towarów i usług VAT, transportem i ubezpieczeniem do chwili odbioru potwierdzonego odpowiednim dokumentem, ewentualnymi należnościami celnymi z podatkiem granicznym i innymi obciążeniami publiczno-prawnymi. Termin dostawy asortymentu z wyłączeniem dni ustawowo wolnych od pracy wynosi …. dni od złożenia zamówienia. (uwaga: termin nie dłuższy niż określony w części IV pkt. 4 SIWZ). Zamówienia należy kierować do: Osoba odpowiedzialna za realizację zamówienia ze strony Wykonawcy: .................................................. Adres poczty elektronicznej e-mail: ……………………..Tel. .......................................... Tel./fax........................
Część zamówienia nr 3.8 - Endoproteza bezcementowa szyjkowo-przynasadowa stawu biodrowego |  | 33183100-7 Implanty ortopedyczne, 33141750-2 Sztuczne stawy | [5 empty] | Informacje dodatkowe
lp. | asortyment | j.m. | ilość | cena j. netto | % VAT | cena j. brutto | wartość brutto | wielkość opakowania handlowego | nr katalogowy produktu | Kraj pochodzenia produktu i nazwa producenta | Data wystawienia certyfikatu/ deklaracji zgodności/ atestu wraz z nadanym numerem ewidencyjnym
1 | Endoproteza bezcementowa szyjkowo-przynasadowa | komplet | 5
2 | Śruby panewkowe | sztuka | 6
Razem
ENDOPROTEZA BEZCEMENTOWA SZYJKOWO-PRZYNASADOWA STAWU BIODROWEGO
◊ | Trzpień bezcementowy, przynasadowy, szyjkowy o przekroju owalnym, z czteroma bocznymi wypustkami derotacyjnymi, regulujący koślawość/szpotawość ustawienia wysokością przycięcia szyjki. W szczególności umożliwiający wysokie, podgłowowe cięcie szyjki i zachowanie jej fragmentu. Trzpień w minimum 9 rozmiarach. Pokrycie zewnętrzne w formie napylonej, porowatej warstwy tytanowej pokrytej cienką, bioaktywną, warstwą hydroksyapatytu. Części dystalna i proksymalna trzpienia polerowana. Szyjka przewężona, redukująca możliwości konfliktu szyjkowo-panewkowego. Stożek trzpienia 12/14 - Eurokonus
◊ | Panewka bezcementowa sferyczna, press-fit w minimum 13 rozmiarach zewnętrznych od 44mm do 68mm. Czasza z 3 otworami na śruby zaślepionymi fabrycznie. Rant czaszy obły, polerowany, redukujący możliwość konfliktu szyjkowo-panewkowego. Pokrycie zewnętrzne w formie napylonej, porowatej warstwy tytanowej i dodatkowo cienkiej (maksimum 20mm), bioaktywnej (osteoindukcyjnej), szybko-resorbującej (do 6-ciu miesięcy) warstwy fosforanowo-wapniowej (tzw. BONIT). Implant przystosowany do zastosowania w jednej czaszy trzech typów wkładek: ceramicznej, metalowej i PE. Wkładki panewkowe dostosowane do rosnących rozmiarów głów: 28mm, 32mm, 36mm i 40mm.
◊ | Śruby fiksujące panewkę o dlugościach od 16 do 68mm włącznie.
◊ | Wkładki panewkowe wykonane z ceramiki Biolox Delta dopasowane do rosnących głów: 28mm, 32mm, 36mm i 40mm, opcjonalmie dostępne wkładki panewkowe wykonane z silnie usieciowanego (cross-link) polietylenu HXLPE stabilizowane witaminą E, dostosowane do rosnących głów 28, 32, 36, 40mm
◊ | Głowy wykonane z ceramiki DELTA o stożku 12/14 i średnicach zewnętrznych 28, 32, 36, 40mm
◊ | Wykonawca gwarantuje dostarczenie instrumentarium w kontenerach do zabiegów rekonstrukcji oraz wymianę zużytych elementów w/w instrumentarium. Wykonawca umożliwia wymianę nieuszkodzonych implantów na inne o wymaganych rozmiarach.
◊ | W ramach realizacji umowy Sprzedający zobowiązany jest do przeprowadzenia niezbędnych szkoleń personelu medycznego Kupującego, w ramach umowy dostawy wyrobów medycznych (paragraf 5' - projektu umowy).
Wymagania: Okres gwarancji od momentu dostawy do Zamawiającego wynosi: ……... m-cy. (uwaga: minimum 60 miesięcy).
Oferujemy wykonanie przedmiotu zamówienia zgodnie z wymaganiami Specyfikacji Istotnych Warunków Zamówienia za cenę brutto: ……………… zł (słownie: ……………………………. ) Gwarantujemy utrzymanie stałych cen jednostkowych netto dla oferowanego asortymentu przez okres 12 miesięcy realizacji umowy (do dnia 31.12.2017r.); Cena brutto obejmuje wszystkie koszty związane z realizacją przedmiotu zamówienia, łącznie z podatkiem od towarów i usług VAT, transportem i ubezpieczeniem do chwili odbioru potwierdzonego odpowiednim dokumentem, ewentualnymi należnościami celnymi z podatkiem granicznym i innymi obciążeniami publiczno-prawnymi. Termin dostawy asortymentu z wyłączeniem dni ustawowo wolnych od pracy wynosi …. dni od złożenia zamówienia. (uwaga: termin nie dłuższy niż określony w części IV pkt. 4 SIWZ). Zamówienia należy kierować do: Osoba odpowiedzialna za realizację zamówienia ze strony Wykonawcy: .................................................. Adres poczty elektronicznej e-mail: ……………………..Tel. .......................................... Tel./fax........................
Część zamówienia nr 3.9 - Zestaw do rekonstrukcji wiązadła krzyżowego przedniego |  | 33183100-7 Implanty ortopedyczne, 33141700-7 Wyroby ortopedyczne | [5 empty] | Informacje dodatkowe
lp. | asortyment | j.m. | ilość | cena j. netto | % VAT | cena j. brutto | wartość brutto | wielkość opakowania handlowego | nr katalogowy produktu | Kraj pochodzenia produktu i nazwa producenta | Data wystawienia certyfikatu/ deklaracji zgodności/ atestu wraz z nadanym numerem ewidencyjnym
1 | Zestaw do rekonstrukcji wiązadła krzyżowego przedniego. Implant udowy | sztuka | 20
2 | Zestaw do rekonstrukcji wiązadła krzyżowego przedniego. Implant piszczelowy | sztuka | 20
Razem
ZESTAW DO REKONSTRUKCJI WIĄZADŁA KRZYŻOWEGO PRZEDNIEGO
◊ | Implant udowy do rekonstrukcji więzadeł krzyżowych. Mocowanie udowe. Podłużna płytka tytanowa o rozmiarze 13x14mm - trwale, bezwęzłowo związana z pętlą plecioną, wykonaną z polietylenu (UHMWPE) o wysokiej wytrzymałości na zerwanie. Długość pętli od 15 do 50mm ze skokiem co 5mm. Opcjonalnie implant bez pętli umożliwiający zawieszenie przeszczepu bezpośrednio na płytce w przypadku krótkiego kanału w kości udowej oraz płytka wydłużona o 5mm stanowiąca nakładkę na płytkę podstawową. Implant na miękkim podajniku, zaopatrzony dodatkowo w nić służącą do przeciągnięcia i obrócenia implantu w kanale udowym. Drut giętki prowadzący jednorazowy, dwukolorowy.
◊ | Implant piszczelowy do rekonstrukcji więzadeł krzyżowych. Śruba interferencyjna biowchłanialna PLLA-HA (25%HA), o średnicach w zakresie 7-12mm i długościach 23, 28 i 35mm. Wymagane giętkie wiertła o średnicy od 7 do 11mm, o skoku (średnicy) co 1mm.
◊ | Wykonawca gwarantuje dostarczenie instrumentarium w kontenerach do zabiegów rekonstrukcji oraz wymianę zużytych elementów w/w instrumentarium. Wykonawca umożliwia wymianę nieuszkodzonych implantów na inne o wymaganych rozmiarach.
◊ | W ramach realizacji umowy Sprzedający zobowiązany jest do przeprowadzenia niezbędnych szkoleń personelu medycznego Kupującego, w ramach umowy dostawy wyrobów medycznych (paragraf 5' - projektu umowy).
Wymagania: Okres gwarancji od momentu dostawy do Zamawiającego wynosi: ……... m-cy. (uwaga: minimum 23 miesięcy).
Oferujemy wykonanie przedmiotu zamówienia zgodnie z wymaganiami Specyfikacji Istotnych Warunków Zamówienia za cenę brutto: ……………… zł (słownie: ……………………………. ) Gwarantujemy utrzymanie stałych cen jednostkowych netto dla oferowanego asortymentu przez okres 12 miesięcy realizacji umowy (do dnia 31.12.2017r.); Cena brutto obejmuje wszystkie koszty związane z realizacją przedmiotu zamówienia, łącznie z podatkiem od towarów i usług VAT, transportem i ubezpieczeniem do chwili odbioru potwierdzonego odpowiednim dokumentem, ewentualnymi należnościami celnymi z podatkiem granicznym i innymi obciążeniami publiczno-prawnymi. Termin dostawy asortymentu z wyłączeniem dni ustawowo wolnych od pracy wynosi …. dni od złożenia zamówienia. (uwaga: termin nie dłuższy niż określony w części IV pkt. 4 SIWZ). Zamówienia należy kierować do: Osoba odpowiedzialna za realizację zamówienia ze strony Wykonawcy: .................................................. Adres poczty elektronicznej e-mail: ……………………..Tel. .......................................... Tel./fax........................
Część zamówienia nr 3.10 - Śruby i płytki LCP - tytanowe |  | 33141770-8 Wyroby używane w przypadku złamań, śruby i płyty | [5 empty] | Informacje dodatkowe
lp. | asortyment | j.m. | ilość | cena j. netto | % VAT | cena j. brutto | wartość brutto | wielkość opakowania handlowego | nr katalogowy produktu | Kraj pochodzenia produktu i nazwa producenta | Data wystawienia certyfikatu/ deklaracji zgodności/ atestu wraz z nadanym numerem ewidencyjnym
PŁYTKI LCP
1 | PŁYTKA DŁONIOWA DO KOŚCI PROMIENIOWEJ DALSZEJ Płytka dłoniowa, anatomicznie wygięta, wąska, blokująco - kompresyjna do dalszej nasady kości promieniowej, prawa i lewa. Płytka posiada podcięcia na bokach ułatwiające kształtowanie. Na trzonie płytki otwory dwufunkcyjne nie wymagające zaślepek/przejściówek, blokująco – kompresyjne z możliwością zastosowania śrub blokowanych lub korowych 2,4/2,7mm oraz otwór umożliwiający wstępną stabilizację drutem Kirschnera. W głowie płytki otwory prowadzące śruby (2,4) pod różnymi kątami – w różnych kierunkach oraz 4 otwory umożliwiającee wstępną stabilizację drutami Kirschnera. Otwory blokowane z gwintem stożkowym. Śruby blokowane w płytce samogwintujące z gniazdami sześciokątnymi. Koniec części trzonowej płytki odpowiednio wyprofilowany do wprowadzania płytki metodą minimalnego cięcia. Długość od 56 do 76mm, od 3 do 5 otworów w trzonie i 5 otworów w głowie płytki. Grubość płytki 1,8 mm. | sztuka | 6
2 | PŁYTKA DŁONIOWA DO KOŚCI PROMIENIOWEJ DALSZEJ DWUKOLUMNOWA Płytka blokująco - kompresyjna do dalszej nasady kości promieniowej, dłoniowa, z ograniczonym kontaktem, prawa i lewa. Płytka podgięta anatomicznie z trójkątnym wycięciem w głowie. Na trzonie płytki otwory dwufunkcyjne nie wymagające zaślepek/ przejściówek blokująco kompresyjne z możliwością zastosowania śrub blokowanych lub korowych 2,4/2,7 mm oraz otwór umożliwiający wstępną stabilizację drutem Kirschnera. W głowie płytki otwory prowadzące śruby blokowane (2,4) pod różnymi kątami i w różnych kierunkach oraz 4 otwory umożliwiające wstępną stabilizację drutami Kirschnera. Otwory blokowane z gwintem stożkowym. Otwory w głowie płytki skonfigurowane w dwukolumnowym systemem blokowania - kolumna środkowa i boczna. Śruby blokowane w płytce samogwintujące z gniazdami sześciokątnymi. Śruby wkręcane za pomocą śrubokręta dynanometrycznego 0,8 Nm. Koniec części trzonowej płytki odpowiednio wyprofilowany do wprowadzania płytki metodą minimalnego cięcia. Dł od 42 do 72 mm, od 2 do 7 otworów w trzonie i od 6 do 7 otworów w głowie płytki. Grubość płytki 1,8 mm. Szerokość głowy płytki 19,5 ; 22 i 22,5 mm. | sztuka | 6
3 | PŁYTKA PROSTA REKONSTRUKCYJNA Płytka blokująco – kompresyjna, rekonstrukcyjna, prosta. Płytka posiada podcięcia na bokach ułatwiające kształtowanie. Otwory w płytce dwufunkcyjne nie wymagające zaślepek/przejściówek, blokująco – kompresyjne z możliwością zastosowania śrub blokowanych lub korowych 3,5/3,5mm. Otwory blokowane z gwintem stożkowym. Śruby blokowane w płytce samogwintujące z gniazdami sześciokątnymi. Płytka posiada 2 otwory do wstępnej stabilizacji drutami Kirschnera. Grubość płytki 2,5 mm. Zamawiający zastrzega sobie prawo do możliwości wyboru rodzaju płytki (ilość otworów i rodzaj LEWA / PRAWA) według potrzeb Zamawiającego.
◊ | Płytka 5 - otworowa L - 85 mm | sztuka | 15
◊ | Płytka 6 - otworowa L- 100 mm | sztuka | 20
◊ | Płytka 7 - otworowa L- 115 mm | sztuka | 10
◊ | Płytka 8 - otworowa L- 130 mm | sztuka | 5
4 | PŁYTKI PISZCZELOWE DO OSTEOTOMII Płytka klinowa blokująca do otwartej osteotomii korekcyjnej, dystansowa. Otwory blokowane z gwintem stożkowym. Zamawiający zastrzega sobie prawo do możliwości wyboru rodzaju płytki (wysokość klina, grubość śrub) według potrzeb Zamawiającego, a także możliwość wyboru śrub pomiędzy poniższymi typami. Zamawiający wymaga, aby płytki umieszczone były na palecie do sterylizacji płytek, a paleta była umieszczona w kontenerze do sterylizacji.
◊ | Płytka klinowa dla części dalszej kości piszczelowej i śruby blokowane w płytce 3,5 samogwintujące z gniazdami sześciokątnymi. Wysokość klina od 3mm do 15mm. | sztuka | 15
◊ | Płytka klinowa przednia dla części bliższej kości piszczelowej i śruby blokowane w płytce 5,0 samogwintujące z gniazdami sześciokątnymi. Wysokość klina od 3mm do 17,5mm.
◊ | Płytka klinowa przyśrodkowa dla części bliższej kości piszczelowej i śruby blokowane w płytce 5,0 samogwintujące z gniazdami sześciokątnymi. Wysokość klina od 3mm do 17,5mm.
5 | PŁYTKA DO KOŚCI RAMIENNEJ BLIŻSZA Płytka anatomiczna blokująco - kompresyjna do bliższej nasady kości ramiennej. Na trzonie płytki otwory dwufunkcyjne nie wymagające zaślepek/ przejściówek, blokująco – kompresyjne z możliwością zastosowania śrub blokowanych lub korowych 3,5/3,5mm. W głowie płytki otwory prowadzące śruby pod różnymi kątami – w różnych kierunkach oraz otwory umożliwiające wstępną stabilizację drutami Kirschnera. Otwory blokowane z gwintem stożkowym. Śruby blokowane w płytce (3,5) samogwintujące z gniazdami sześciokątnymi. Śruby wprowadzane w głowę kości ramiennej za pomocą celownika. Koniec części trzonowej płytki odpowiednio wyprofilowany do wprowadzania płytki metodą minimalnego ciecia. Długość od 90mm do 270mm, ilość otworów od 3 do 12. Zamawiający zastrzega sobie prawo do możliwości wyboru rodzaju płytki (ilość otworów) wegług potrzeb zamawiającego. | sztuka | 5
6 | PŁYTKA DALSZA PRZYŚRODKOWA DO KOŚCI RAMIENNEJ Płytka anatomiczna, o kształcie zmniejszającym kontakt z kością, blokująco - kompresyjna do dalszej nasady kości ramiennej, zakładana z dostępu przyśrodkowego, prawa i lewa. Na trzonie płytki otwory dwufunkcyjne nie wymagające zaślepek/przejściówek, blokująco – kompresyjne z możliwością zastosowania śrub blokowanych lub korowych 3,5/3,5mm oraz otwór umożliwiający wstępną stabilizację drutem Kirschnera. W głowie płytki otwory prowadzące śruby blokowane (2,4, 2,7) pod różnymi kątami – w różnych kierunkach. Otwory blokowane z gwintem stożkowym. Śruby blokowane w płytce samogwintujące z gniazdami sześciokątnymi. Koniec części trzonowej płytki odpowiednio wyprofilowany do wprowadzania płytki metodą minimalnego cięcia. Długość od 59 mm do 201 mm, od 3 do 14 otworów w trzonie płytki i 3 otwory w głowie płytki. Zamawiający zastrzega sobie prawo do możliwości wyboru rodzaju płytki (ilość otworów i rodzaj lewa, prawa) wegług potrzeb zamawiającego. | sztuka | 8
7 | PŁYTKA RAMIENNA DALSZA TYLNO-BOCZNA Płytka anatomiczna, o kształcie zmniejszającym kontakt z kością, blokująco - kompresyjna do dalszej nasady kości ramiennej, zakładana z dostępu tylno-bocznego, prawa i lewa. Na trzonie płytki otwory dwufunkcyjne nie wymagające zaślepek/przejściówek, blokująco – kompresyjne z możliwością zastosowania śrub blokowanych lub korowych 3,5/3,5mm oraz otwór umożliwiający wstępną stabilizację drutem Kirschnera. W głowie płytki otwory prowadzące śruby blokowane (2,4, 2,7) pod różnymi kątami – w różnych kierunkach oraz otwór umożliwiający wstępną stabilizację drutem Kirschnera. Otwory blokowane z gwintem stożkowym. Śruby blokowane w płytce samogwintujące z gniazdami sześciokątnymi. Koniec części trzonowej płytki odpowiednio wyprofilowany do wprowadzania płytki metodą minimalnego cięcia. Długość od 65 mm do 208 mm, od 3 do 14 otworów w trzonie płytki i 3 otwory w głowie płytki. Zamawiający zastrzega sobie prawo do możliwości wyboru rodzaju płytki (ilość otworów i rodzaj lewa, prawa) wegług potrzeb zamawiającego. | sztuka | 3
8 | PŁYTKA PISZCZELOWA DALSZA PRZYŚRODKOWA Płytka anatomiczna, o kształcie zmniejszającym kontakt z kością, blokująco - kompresyjna do dalszej nasady kości piszczelowej od strony piszczelowej, prawa i lewa. Na trzonie płytki otwory dwufunkcyjne nie wymagające zaślepek/ przejściówek, blokująco – kompresyjne z możliwością zastosowania śrub blokowanych lub korowych 3,5/3,5mm. W głowie płytki otwory prowadzące śruby blokowane 3,5 pod różnymi katami - w różnych kierunkach oraz dwa otwory do wstępnej stabilizacji drutami Kirschnera. Otwory blokowane z gwintem stożkowym. Śruby blokowane w płytce (3,5) samogwintujące z gniazdami sześciokątnymi. Koniec części trzonowej płytki odpowiednio wyprofilowany do wprowadzania płytki metodą minimalnego ciecia. Długość od 116 mm do 246 mm, od 4 do 14 otworów w trzonie płytki i 8 otworów w głowie płytki. Zamawiający zastrzega sobie prawo do możliwości wyboru rodzaju płytki (ilość otworów i rodzaj lewa, prawa) wegług potrzeb zamawiającego. | sztuka | 7
PŁYTKA ANATOMICZNA BLOKUJĄCO - KOMPRESYJNA
9 | Płytka anatomiczna blokująco - kompresyjna do dalszej nasady kości udowej od strony bocznej, wprowadzana techniką minimalnie inwazyjną, zakładana z dostępu bocznego, lewa i prawa. Na trzonie płyty otwory dwufunkcyjne nie wymagające zaślepek/przejściówek, blokująco – kompresyjne z możliwością zastosowania śrub blokowanych lub korowych 5,0/4,5. W głowie płytki otwory prowadzące śruby blokowane 5,0 pod różnymi kątami – w różnych kierunkach. Otwory blokowane z gwintem stożkowym. Śruby blokowane w płytce samogwintujące z gniazdami sześciokątnymi, wkręcane za pomocą śrubokręta dynamometrycznego. Koniec części trzonowej płytki odpowiednio wyprofilowany do wprowadzania płytki metodą minimalnego cięcia. Długość od 156 mm do 316 mm, od 5 do 13 otworów w trzonie płytki i 6 otworów w głowie płytki. Materiał: tytan. | sztuka | 3
10 | Płytka anatomiczna blokująco - kompresyjna, do złamań bliższej nasady kości piszczelowej, wprowadzana techniką minimalnie inwazyjną, zakładana z dostępu bocznego, lewa i prawa. Na trzonie płytki otwory dwufunkcyjne nie wymagające zaślepek/przejściówek, blokująco – kompresyjne z możliwością zastosowania śrub blokowanych lub korowych 5,0/4,5mm. W głowie płyty 5 otworów blokowanych prowadzących śruby pod różnymi kątami – w różnych kierunkach. Otwory blokowane z gwintem stożkowym. Śruby blokowane w płytce samogwintujące z gniazdami sześciokątnymi, wkręcane za pomocą śrubokręta dynamometrycznego 4Nm. Koniec części trzonowej płytki odpowiednio wyprofilowany do wprowadzania płytki metodą minimalnego cięcia. Długość od 140 mm do 300 mm, od 5 do 13 otworów w trzonie płytki i 5 otworów w głowie płytki. Materiał tytan. | sztuka | 3
ŚRUBY DO PŁYTEK LCP
11 | Wkręty kątowo - stabilne, samogwintujące z gwintem stożkowym na łbie, z gniazdem sześciokątnym, Średnice: 2,4mm, 2,7mm, 3,5mm, 4,5 mm. Ww. wkręty będą zużywane według potrzeb: zabiegu/ pacjenta | sztuka | 600
12 | Wkręty do kości korowej średnica 2,7mm i 3,5 mm. Ww. wkręty będą zużywane według potrzeb: zabiegu/ pacjenta | sztuka | 300
13 | Wkręty kątowo-stabilne, samogwintujące z gwintem stożkowym na łbie z gniazdem sześciokątnym, średnica 5,0. Ww. wkręty będą zużywane według potrzeb: zabiegu/ pacjenta | sztuka | 80
Razem
PŁYTKI LCP i ŚRUBY DO PŁYTEK LCP
◊ | Zamawiający wymaga, by instrumentarium i narzędzia umieszczone były w odpowiednim kontenerze do sterylizacji, przy czym płytki muszą być umieszczone na palecie do sterylizacji płytek i w kontenerze, a śruby umieszczone na statywie na wkręty z pokrywą w kontenerze do sterylizacji.
◊ | Wykonawca gwarantuje dostarczenie instrumentarium w kontenerach do zabiegów rekonstrukcji oraz wymianę zużytych elementów w/w instrumentarium. Wykonawca umożliwia wymianę nieuszkodzonych implantów na inne o wymaganych rozmiarach.
◊ | W ramach realizacji umowy Sprzedający zobowiązany jest do przeprowadzenia niezbędnych szkoleń personelu medycznego Kupującego, w ramach umowy dostawy wyrobów medycznych (paragraf 5' - projektu umowy).
Wymagania: Okres gwarancji od momentu dostawy do Zamawiającego wynosi: ……... m-cy. (uwaga: minimum 23 miesięcy).
Oferujemy wykonanie przedmiotu zamówienia zgodnie z wymaganiami Specyfikacji Istotnych Warunków Zamówienia za cenę brutto: ……………… zł (słownie: ……………………………. ) Gwarantujemy utrzymanie stałych cen jednostkowych netto dla oferowanego asortymentu przez okres 12 miesięcy realizacji umowy (do dnia 31.12.2017r.); Cena brutto obejmuje wszystkie koszty związane z realizacją przedmiotu zamówienia, łącznie z podatkiem od towarów i usług VAT, transportem i ubezpieczeniem do chwili odbioru potwierdzonego odpowiednim dokumentem, ewentualnymi należnościami celnymi z podatkiem granicznym i innymi obciążeniami publiczno-prawnymi. Termin dostawy asortymentu z wyłączeniem dni ustawowo wolnych od pracy wynosi …. dni od złożenia zamówienia. (uwaga: termin nie dłuższy niż określony w części IV pkt. 4 SIWZ). Zamówienia należy kierować do: Osoba odpowiedzialna za realizację zamówienia ze strony Wykonawcy: .................................................. Adres poczty elektronicznej e-mail: ……………………..Tel. .......................................... Tel./fax........................
Część zamówienia nr 3.11 - Panewka cementowana sferyczna, podwójnie-mobilna |  | 33141750-2 Sztuczne stawy, 33697110-6 Cement do rekonstrukcji kości, 33183100-7 Implanty ortopedyczne | [5 empty] | Informacje dodatkowe
lp. | asortyment | j.m. | ilość | cena j. netto | % VAT | cena j. brutto | wartość brutto | wielkość opakowania handlowego | nr katalogowy produktu | Kraj pochodzenia produktu i nazwa producenta | Data wystawienia certyfikatu/ deklaracji zgodności/ atestu wraz z nadanym numerem ewidencyjnym
1 | Panewka cementowana sferyczna, podwójnie-mobilna (wkładka ruchoma wewnątrz metalowej czaszy, głowa zatrzaśnięta i ruchoma we wkładce), dostępna w minimum 10 średnicach zewnętrznych. Czasza polerowana wewnątrz i na zewnątrz | sztuka | 2
2 | Wkładki panewkowe wykonane z polietylenu UHMWPE przystosowane do zatrzaśnięcia głów 22,22mm i 28 mm. Opcjonalnie dostępne wkładki z wykładziną ceramiczną do artykulacji ceramika/ceramika | sztuka | 2
3 | Głowy metalowe o stożku 12/14 i średnicach zewnętrznych 22,22mm i 28mm. | sztuka | 2
4 | Cement kostny 1x40g z antybiotykiem standardowej lepkości | sztuka | 2
Razem
PANEWKA PODWÓJNIE MOBILNA, CEMENTOWANA
◊ | Wykonawca gwarantuje dostarczenie instrumentarium w kontenerach do zabiegów rekonstrukcji oraz wymianę zużytych elementów w/w instrumentarium
◊ | Wykonawca umożliwia wymianę nieuszkodzonych implantów na inne o wymaganych rozmiarach
◊ | W ramach realizacji umowy Sprzedający zobowiązany jest do przeprowadzenia niezbędnych szkoleń personelu medycznego Kupującego, w ramach umowy dostawy wyrobów medycznych (paragraf 5' - projektu umowy).
Wymagania: Okres gwarancji od momentu dostawy do Zamawiającego wynosi: ……... m-cy. (uwaga: minimum 60 miesięcy).
Oferujemy wykonanie przedmiotu zamówienia zgodnie z wymaganiami Specyfikacji Istotnych Warunków Zamówienia za cenę brutto: ……………… zł (słownie: ……………………………. ) Gwarantujemy utrzymanie stałych cen jednostkowych netto dla oferowanego asortymentu przez okres 12 miesięcy realizacji umowy (do dnia 31.12.2017r.); Cena brutto obejmuje wszystkie koszty związane z realizacją przedmiotu zamówienia, łącznie z podatkiem od towarów i usług VAT, transportem i ubezpieczeniem do chwili odbioru potwierdzonego odpowiednim dokumentem, ewentualnymi należnościami celnymi z podatkiem granicznym i innymi obciążeniami publiczno-prawnymi. Termin dostawy asortymentu z wyłączeniem dni ustawowo wolnych od pracy wynosi …. dni od złożenia zamówienia. (uwaga: termin nie dłuższy niż określony w części IV pkt. 4 SIWZ). Zamówienia należy kierować do: Osoba odpowiedzialna za realizację zamówienia ze strony Wykonawcy: .................................................. Adres poczty elektronicznej e-mail: ……………………..Tel. .......................................... Tel./fax........................
Część zamówienia nr 3.12 - Endoproteza cementowa stawu biodrowego z głową bipolarną |  | 33141750-2 Sztuczne stawy, 33183100-7 Implanty ortopedyczne, 33697110-6 Cement do rekonstrukcji kości | [5 empty] | Informacje dodatkowe
lp. | asortyment | j.m. | ilość | cena j. netto | % VAT | cena j. brutto | wartość brutto | wielkość opakowania handlowego | nr katalogowy produktu | kraj pochodzenia produktu i nazwa producenta | data wystawienia certyfikatu/ deklaracji zgodności/ atestu wraz z nadanym numerem ewidencyjnym
1 | Endoproteza cementowa stawu biodrowego z głową bipolarną | komplet | 5
ENDOPROTEZA CEMENTOWA STAWU BIODROWEGO Z GŁOWĄ BIPOLARNĄ - KOMPLET
◊ | Głowa bipolarna zbudowana ze stali nierdzewnej i polietylenu w co najmniej 13 średnicach na głowę 28 mm, ze skokiem co 1 mm (43-55mm) wyposażona w pierścień zabezpieczający przed zwichnięciem
◊ | Głowa metalowa fi 22,2mm, 28mm i 32mm o 5 długościach szyjki. Zamiennie ceramiczna w rozmiarach 28mm i 32mm
◊ | Trzpień wykonany ze stopu stalowego, gładki; stożek 12/14. Dostepny w 6 rozmiarach (6-14) w zestawie trzpień rewizyjny o wydłużonej części dalszej (dł. 20 cm)
◊ | Centralizer w 6 standartowych rozmiarach
◊ | Cement kostny 1 x 40g z antybiotykiem o standardowej lepkości
◊ | Korek wchłanialny do zamykania kanału szpikowego kości udowej w 6 standartowych rozmiarach
◊ | Wykonawca gwarantuje dostarczenie instrumentarium w kontenerach do zabiegów rekonstrukcji oraz wymianę zużytych elementów w/w instrumentarium
◊ | Wykonawca umożliwia wymianę nieuszkodzonych implantów na inne o wymaganych rozmiarach
◊ | W ramach realizacji umowy Sprzedający zobowiązany jest do przeprowadzenia niezbędnych szkoleń personelu medycznego Kupującego, w ramach umowy dostawy wyrobów medycznych (paragraf 5' - projektu umowy).
Wymagania: Okres gwarancji od momentu dostawy do Zamawiającego wynosi: ……... m-cy. (uwaga: minimum 60 miesięcy).
Oferujemy wykonanie przedmiotu zamówienia zgodnie z wymaganiami Specyfikacji Istotnych Warunków Zamówienia za cenę brutto: ……………… zł (słownie: ……………………………. ) Gwarantujemy utrzymanie stałych cen jednostkowych netto dla oferowanego asortymentu przez okres 12 miesięcy realizacji umowy (do dnia 31.12.2017r.); Cena brutto obejmuje wszystkie koszty związane z realizacją przedmiotu zamówienia, łącznie z podatkiem od towarów i usług VAT, transportem i ubezpieczeniem do chwili odbioru potwierdzonego odpowiednim dokumentem, ewentualnymi należnościami celnymi z podatkiem granicznym i innymi obciążeniami publiczno-prawnymi. Termin dostawy asortymentu z wyłączeniem dni ustawowo wolnych od pracy wynosi …. dni od złożenia zamówienia. (uwaga: termin nie dłuższy niż określony w części IV pkt. 4 SIWZ). Zamówienia należy kierować do: Osoba odpowiedzialna za realizację zamówienia ze strony Wykonawcy: .................................................. Adres poczty elektronicznej e-mail: ……………………..Tel. .......................................... Tel./fax........................
Część zamówienia nr 3.13- Endoproteza biodrowa całkowita bezcementowa |  | 33183100-7 Implanty ortopedyczne, 33141750-2 Sztuczne stawy | [5 empty] | Informacje dodatkowe
lp. | asortyment | j.m. | ilość | cena j. netto | % VAT | cena j. brutto | wartość brutto | wielkość opakowania handlowego | nr katalogowy produktu | Kraj pochodzenia produktu i nazwa producenta | Data wystawienia certyfikatu/ deklaracji zgodności/ atestu wraz z nadanym numerem ewidencyjnym
1 | Endoproteza biodrowa całkowita bezcementowa | komplet | 40
ENDOPROTEZA BIODROWA CAŁKOWITA BEZCEMENTOWA
◊ | Endoproteza ze stopu tytanu, w 1/3 bliższej pokryta napyleniem z czystego tytanu. Trzpień w części bliższej zaopatrzony w dwa łukowato wygięte „ skrzydła” gwarantuje stabilność. Stożek konusa 12/14. Offset zmienny wraz ze wzrostem rozmiaru trzpienia. Trzpień o kącie szyjkowo- trzonowym 128 stopni i zwiększonym offsecie o 6mm w stosunku do trzpieni standardowych. Trzpień minimum w 11 rozmiarach
◊ | Głowa ceramiczna (Biolox Delta), średnica 28 mm lub 32 mm - w trzech długościach szyjki (krótka, średnia, długa), stożek 12/14. Głowa metalowa ze stopu Co - Cr -Mo ø 28 mm w 5 rozmiarach długości szyjki
◊ | Wkłady polietylenowe o wzmocnionej odporności na ścieranie. Kształt symetryczny i asymetryczny do wyboru operatora, o średnicy wewnętrznej dostosowanej do rozmiaru głowy. Wkłady ceramiczne symetryczne o średnicy wewnętrznej dostosowanej do rozmiaru głowy.
◊ | „PRESS – FIT” z możliwością mocowania 3 śrubami stabilizującymi ze stopu tytanu o zewnętrznej strukturze porowatej w minimum 15 rozmiarach (o skoku co 2 mm) oraz opcja panewki press-fit bez otworów na śruby lub z 7 otworam i do zastosowań rewizyjnych. Zawiera wkład polietylenowy (średnica wewnętrzna 28 mm lub 32 mm) + trzy śruby fiksujące ze stopu tytanu o długościach od 16 do 68 mm włącznie.
◊ | Panewka wykonana ze stopu tytanu, wkręcana, stożkowa lub sferyczna w 11 rozmiarach o średnicy zewnętrznej 44 – 68mm. Gwint na całej wysokości. Zawiera wkład polietylenowy (średnica wewnętrzna 28 mm lub 32 mm).
◊ | Wykonawca gwarantuje dostarczenie instrumentarium w kontenerach do zabiegów rekonstrukcji oraz wymianę zużytych elementów w/w instrumentarium. Wykonawca umożliwia wymianę nieuszkodzonych implantów na inne o wymaganych rozmiarach.
◊ | Wykonawca zapewni do w/w endoprotezy napędy - piłę i frezarkę z kompatybilnym rymerem do uchwytu do frezów.
◊ | W ramach realizacji umowy Sprzedający zobowiązany jest do przeprowadzenia niezbędnych szkoleń personelu medycznego Kupującego, w ramach umowy dostawy wyrobów medycznych (paragraf 5' - projektu umowy).
Wymagania: Okres gwarancji od momentu dostawy do Zamawiającego wynosi: ……... m-cy. (uwaga: minimum 60 miesięcy).
Oferujemy wykonanie przedmiotu zamówienia zgodnie z wymaganiami Specyfikacji Istotnych Warunków Zamówienia za cenę brutto: ……………… zł (słownie: ……………………………. ) Gwarantujemy utrzymanie stałych cen jednostkowych netto dla oferowanego asortymentu przez okres 12 miesięcy realizacji umowy (do dnia 31.12.2017r.); Cena brutto obejmuje wszystkie koszty związane z realizacją przedmiotu zamówienia, łącznie z podatkiem od towarów i usług VAT, transportem i ubezpieczeniem do chwili odbioru potwierdzonego odpowiednim dokumentem, ewentualnymi należnościami celnymi z podatkiem granicznym i innymi obciążeniami publiczno-prawnymi. Termin dostawy asortymentu z wyłączeniem dni ustawowo wolnych od pracy wynosi …. dni od złożenia zamówienia. (uwaga: termin nie dłuższy niż określony w części IV pkt. 4 SIWZ). Zamówienia należy kierować do: Osoba odpowiedzialna za realizację zamówienia ze strony Wykonawcy: .................................................. Adres poczty elektronicznej e-mail: ……………………..Tel. .......................................... Tel./fax........................
Część zamówienia nr 3.14 - Śrubopłytki kompresyjne do leczenia złamań kości udowej |  | 33141770-8 Wyroby używane w przypadku złamań, śruby i płyty | [5 empty] | Informacje dodatkowe
lp. | asortyment | j.m. | ilość | cena j. netto | % VAT | cena j. brutto | wartość brutto | wielkość opakowania handlowego | nr katalogowy produktu | Kraj pochodzenia produktu i nazwa producenta | Data wystawienia certyfikatu/ deklaracji zgodności/ atestu wraz z nadanym numerem ewidencyjnym
1 | Komplet płytka kompresyjna do bliższego i dalszego końca kości udowej + śruby | komplet | 65
ŚRUBOPŁYTKI KOMPRESYJNE DO LECZENIA ZŁAMAŃ KOŚCI UDOWEJ
◊ | Śrubopłytki kompresyjne – do zespalania złamań bliższego końca kości udowej. Zestaw implantów wykonany z wysoko gatunkowej, biozgodnej stali implantacyjnej 316 LVM - o składzie chemicznym zgodnym z normą ISO 5832-1 oraz na żądanie Zamawiającego pokryty antyalergiczną warstwą ochronną powinien zawierać: • płytkę z ramieniem szyjkowym pod kątem 135 stopni, • rozmiary płytek w rozpiętości od 2 otworowych do 10 otworowych i dł. odpowiednio od 48 do 176 mm, • śrubę kompresyjną standardową. Śrubopłytki kompresyjne – do zespalania złamań dalszego końca kości udowej. Zestaw implantów wykonany z wysoko gatunkowej biozgodnej stali implantacyjnej 316 LVM o składzie chemicznym zgodnym z normą ISO 5832-1 oraz na żądanie Zamawiającego pokryty antalergiczną warstwą ochronną powinien zawierać: • płytkę z ramieniem kłykciowym pod kątem 95 stopni, • rozmiary płytek w rozpiętości od 5 otworowych do 18 otworowych, • śrubę doszyjkową o długości od 50- 125 mm, • śrubę kompresyjną standardową.
◊ | Śrubopłytki kompresyjne do ww. złamań powinny być zamiennie dostępne - zgodnie z zapotrzebowaniem zamawiającego (/zgodnie z wymaganiem przyjmowanych pacjentów)
◊ | Wykonawca gwarantuje dostarczenie instrumentarium do zabiegów rekonstrukcji wraz z wymianą zużytych elementów w/w instrumentarium
◊ | Zestaw narządzi do zakładania w/w implantów oraz wkręty dostarczone będą wraz z paletami do sterylizacji i w kontenerach
◊ | Wykonawca umożliwia wymianę nieuszkodzonych implantów na inne o wymaganych rozmiarach
◊ | W ramach realizacji umowy Sprzedający zobowiązany jest do przeprowadzenia niezbędnych szkoleń personelu medycznego Kupującego, w ramach umowy dostawy wyrobów medycznych (paragraf 5' - projektu umowy).
Wymagania: Okres gwarancji od momentu dostawy do Zamawiającego wynosi: ……... m-cy. (uwaga: minimum 23 miesięcy).
Oferujemy wykonanie przedmiotu zamówienia zgodnie z wymaganiami Specyfikacji Istotnych Warunków Zamówienia za cenę brutto: ……………… zł (słownie: ……………………………. ) Gwarantujemy utrzymanie stałych cen jednostkowych netto dla oferowanego asortymentu przez okres 12 miesięcy realizacji umowy (do dnia 31.12.2017r.); Cena brutto obejmuje wszystkie koszty związane z realizacją przedmiotu zamówienia, łącznie z podatkiem od towarów i usług VAT, transportem i ubezpieczeniem do chwili odbioru potwierdzonego odpowiednim dokumentem, ewentualnymi należnościami celnymi z podatkiem granicznym i innymi obciążeniami publiczno-prawnymi. Termin dostawy asortymentu z wyłączeniem dni ustawowo wolnych od pracy wynosi …. dni od złożenia zamówienia. (uwaga: termin nie dłuższy niż określony w części IV pkt. 4 SIWZ). Zamówienia należy kierować do: Osoba odpowiedzialna za realizację zamówienia ze strony Wykonawcy: .................................................. Adres poczty elektronicznej e-mail: ……………………..Tel. .......................................... Tel./fax........................
Część zamówienia nr 3.15 - Gwoździe śródszpikowe |  | 33141770-8 Wyroby używane w przypadku złamań, śruby i płyty | [5 empty] | Informacje dodatkowe
lp. | asortyment | j.m. | ilość | cena j. netto | % VAT | cena j. brutto | wartość brutto | wielkość opakowania handlowego | nr katalogowy produktu | Kraj pochodzenia produktu i nazwa producenta | Data wystawienia certyfikatu/ deklaracji zgodności/ atestu wraz z nadanym numerem ewidencyjnym
1 | Gwóźdź śródszpikowy blokowany, stalowy, prosty do kości udowej w składzie: - gwóźdź prosty do kości udowej Ø 9-13 mm, dł. 300-500mm, - śruba zaślepiająca, - śruba kompresyjną, - wkręty blokujące Ø 4,5 mm, dł. 26-100mm | komplet | 6
2 | Gwóźdź śródszpikowy blokowany, stalowy, do kości piszczelowej w składzie: - gwóźdź do kości piszczelowej Ø 8-12 mm, dł. 180-400 mm o przekroju okrągłym, z kanałami na długości części trzonowej gwoździa zmniejszającymi ciśnienie śródszpikowe, w części proksymalnej gwoździa maksymalnie dwa otwory ryglujące, w tym jeden kompresyjny, w części dystalnej minimum 2 a maksymalnie 3 (w tym jeden dynamiczny) otwory ryglujące, - śruba zaślepiająca, - śruba kompresyjna, - wkręty blokujące Ø 4,5 mm, dł. 26-100mm. | komplet | 15
3 | Gwóźdź śródszpikowy blokowany do kości ramiennej wielopłaszczyznowy (rekonstrukcyjny) – prosty, blokowany wkrętami Ø 4,5 i Ø 5 mm, w części bliższej posiadający cztery otwory gwintowane, blokowane w trzech płaszczyznach, prawy i lewy, w składzie: - gwóźdź śródszpikowy blokowany do kości ramiennej wielopłaszczyznowy dł. 150-250 mm, - śruba zaślepiająca, - wkręty blokujące Ø 4,5 mm, dł. 26-100mm, - wkręty do gwoździ wielopłaszczyznowych Ø 5 mm dł. 26-60 mm. - wkręty blokujące Ø 3,5 mm dł 10-34mm | komplet | 15
4 | Gwóźdź śródszpikowy blokowany do kości ramiennej w składzie: - gwóźdź do kości ramiennej Ø 8-12 mm, dł. 180-400 mm, - śruba zaślepiająca, - śruba kompensacyjna, - wkręty blokujące Ø 4,5 mm dł. 26-100mm | komplet | 8
5 | Gwóźdź śródszpikowy do leczenia złamań części bliższej kości udowej typu GAMMA, krótki ze średnicą w części proksymalnej maksimum 16mm w składzie: - gwóźdź Ø 10-12 mm, dł. 200-280 mm, kąt: 125°, 130°, 135°, - śruba zaślepiająca, wyposażona w system zabezpieczający przed spadaniem śruby z wkrętaka, - śruba kompensacyjna, wyposażona w system zabezpieczający przed spadaniem śruby z wkrętaka, - śruba antyrotacyjna Ø 6,5 mm, - śruba szyjkowa teleskopowa Ø 11 mm, dł. 70-125mm, ze śrubą kompensacyjną M4, - śruba szyjkowa standardowa Ø 11mm | komplet | 12
6 | Gwóźdź śródszpikowy - rekonstrukcyjny, podwójnieblokowany, stalowy, skośny do kości udowej, prawy i lewy, z ośmiostopniową antetorsją śrub regulujących względem płaszczyzny anatomicznego przodowygięcia gwoździa, w składzie: - gwóźdź rekonstrukcyjny do kości udowej Ø 9-13 mm, dł. 300-520 mm o przekroju okragłym z kanalikami na długości części trzonowej gwoździa zmniejszającymi ciśnienie śródszpikowe, - śruba zaślepiająca, - śruba antyrotacyjna Ø 6,5mm -2 szt. o dł. 40-140 mm, - wkręty blokujące Ø 4,5 mm dł. 26-100 mm. | komplet | 2
Razem
GWOŹDZIE ŚRÓDSZPIKOWE
◊ | Gwoździe śródszpikowe oraz wszystkie pozostałe elementy wchodzące w skład zestawu powinny być: • wykonane z wysoko gatunkowej biozgodnej stali implantacyjnej 316 LVM o składzie chemicznym zgodnym z normą ISO 5832-1 oraz na żądanie Zamawiającego pokryte antyalergiczną warstwą ochronną lub tytanowe, • możliwe do blokowania w części dystalnej i proksymalnej, • możliwe do uniwersalnego zastosowania dla prawej i lewej kończyny, • wygięte anatomicznie wzdłuż osi długiej, • trwale oznakowane numerycznie wg numeru katalogowego oraz serii produkcji, • dostępne w rozmiarach (długościach i przekroju) oraz typach wg potrzeb zamawiającego, • zestaw śrub blokujących z uwzględnieniem pełnej gamy rozmiarów powinien zawierać 4 pełne komplety, czyli po 4 sztuki z każdej długości śrub blokujących. Śruby blokujące wykonane ze stali do gwoździ stalowych i z tytanu do gwoździ tytanowych.
◊ | Wykonawca gwarantuje dostarczenie instrumentarium w kontenerach do zabiegów rekonstrukcji oraz wymianę zużytych elementów w/w instrumentarium
◊ | Wykonawca umożliwia wymianę nieuszkodzonych implantów na inne o wymaganych rozmiarach
◊ | W miarę potrzeby Zamawiajacego (/ potrzeb przyjmowanych do zabiegu pacjentów) Wykonawca zapewni w tej samej cenie - wszystkie rodzaje implantów występujących w zadaniu w wersji stalowej pokrytej antyalergiczną warstwą ochronną lub tytanowe oraz Wykonawca gwarantuje możliwość doboru rodzajów gwoździ wymienionych powyżej.
◊ | W ramach realizacji umowy Sprzedający zobowiązany jest do przeprowadzenia niezbędnych szkoleń personelu medycznego Kupującego, w ramach umowy dostawy wyrobów medycznych (paragraf 5' - projektu umowy).
Wymagania: Okres gwarancji od momentu dostawy do Zamawiającego wynosi: ……... m-cy. (uwaga: minimum 23 miesięcy).
Oferujemy wykonanie przedmiotu zamówienia zgodnie z wymaganiami Specyfikacji Istotnych Warunków Zamówienia za cenę brutto: ……………… zł (słownie: ……………………………. ) Gwarantujemy utrzymanie stałych cen jednostkowych netto dla oferowanego asortymentu przez okres 12 miesięcy realizacji umowy (do dnia 31.12.2017r.); Cena brutto obejmuje wszystkie koszty związane z realizacją przedmiotu zamówienia, łącznie z podatkiem od towarów i usług VAT, transportem i ubezpieczeniem do chwili odbioru potwierdzonego odpowiednim dokumentem, ewentualnymi należnościami celnymi z podatkiem granicznym i innymi obciążeniami publiczno-prawnymi. Termin dostawy asortymentu z wyłączeniem dni ustawowo wolnych od pracy wynosi …. dni od złożenia zamówienia. (uwaga: termin nie dłuższy niż określony w części IV pkt. 4 SIWZ). Zamówienia należy kierować do: Osoba odpowiedzialna za realizację zamówienia ze strony Wykonawcy: .................................................. Adres poczty elektronicznej e-mail: ……………………..Tel. .......................................... Tel./fax........................
Część zamówienia nr 3.16 - Wkręty do kości korowej i gąbczastej, wiertła, druty Kirschnera |  | 33169000-2 Przyrządy chirurgiczne, 33141770-8 Wyroby używane w przypadku złamań, śruby i płyty, 33141700-7 Wyroby ortopedyczne | [5 empty] | Informacje dodatkowe
lp. | asortyment | j.m. | ilość | cena j. netto | % VAT | cena j. brutto | wartość brutto | wielkość opakowania handlowego | nr katalogowy produktu | Kraj pochodzenia produktu i nazwa producenta | Data wystawienia certyfikatu/ deklaracji zgodności/ atestu wraz z nadanym numerem ewidencyjnym
Wkręt do kości gąbczastej Ø 6,5, gniazdo krzyżowe, długość gwintu w zależności od potrzeb zamawiającego o rozmiarach:
1 | Długość 60 mm | sztuka | 15
2 | Długość 65 mm | sztuka | 15
3 | Długość 70 mm | sztuka | 30
4 | Długość 75 mm | sztuka | 30
5 | Długość 80 mm | sztuka | 20
6 | Długość 85 mm | sztuka | 20
7 | Długość 90 mm | sztuka | 10
8 | Długość 95 mm | sztuka | 10
Wkręty do kości korowej Ø 4,5, gniazdo krzyżowe, o rozmiarach:
9 | Długość 16 mm | sztuka | 15
10 | Długość 38 mm | sztuka | 50
11 | Długość 40 mm | sztuka | 50
12 | Długość 42 mm | sztuka | 50
13 | Długość 44 mm | sztuka | 10
14 | Długość 46 mm | sztuka | 20
15 | Długość 48 mm | sztuka | 10
16 | Długość 52 mm | sztuka | 10
17 | Długość 56 mm | sztuka | 10
18 | Długość 62 mm | sztuka | 10
19 | Długość 64 mm | sztuka | 20
20 | Długość 70 mm | sztuka | 10
21 | Długość 74 mm | sztuka | 10
22 | Długość 76 mm | sztuka | 10
23 | Długość 78 mm | sztuka | 10
24 | Długość 80 mm | sztuka | 10
Śrubki do kości drobnych, Ø 2,7, gniazdo krzyżowe, samogwintujące o rozmiarach:
25 | Długość 14 mm | sztuka | 15
26 | Długość 16 mm | sztuka | 15
27 | Długość 18 mm | sztuka | 15
28 | Długość 20 mm | sztuka | 15
29 | Długość 22 mm | sztuka | 15
30 | Długość 24 mm | sztuka | 15
31 | Długość 26 mm | sztuka | 15
32 | Długość 28 mm | sztuka | 15
33 | Długość 30 mm | sztuka | 15
34 | Długość 32 mm | sztuka | 20
35 | Długość 34 mm | sztuka | 20
36 | Długość 36 mm | sztuka | 20
37 | Długość 38 mm | sztuka | 30
38 | Długość 40 mm | sztuka | 30
39 | Długość 42 mm | sztuka | 30
40 | Długość 44 mm | sztuka | 30
Śrubki Ø 2 x 0,75 mm, gniazdo krzyżowe, samogwintujące o rozmiarach:
41 | Długość 14 mm | sztuka | 10
42 | Długość 16 mm | sztuka | 20
43 | Długość 18 mm | sztuka | 20
44 | Długość 20 mm | sztuka | 20
45 | Długość 22 mm | sztuka | 20
46 | Długość 24 mm | sztuka | 50
47 | Długość 26 mm | sztuka | 20
48 | Długość 28 mm | sztuka | 15
49 | Długość 30 mm | sztuka | 15
Wkręty do kości łódkowatej Ø 3,5, gniazdo krzyżowe, samogwintujące, korowe lub gąbczaste - w zależności od potrzeb zamawiającego o rozmiarach:
50 | Długość 14 mm | sztuka | 20
51 | Długość 16 mm | sztuka | 50
52 | Długość 18 mm | sztuka | 30
53 | Długość 20 mm | sztuka | 15
54 | Długość 22 mm | sztuka | 15
55 | Długość 24 mm | sztuka | 20
56 | Długość 26 mm | sztuka | 20
57 | Długość 28 mm | sztuka | 20
58 | Długość 32 mm | sztuka | 20
59 | Długość 34 mm | sztuka | 10
60 | Długość 44 mm | sztuka | 10
61 | Długość 46 mm | sztuka | 20
62 | Długość 48 mm | sztuka | 20
63 | Długość 50 mm | sztuka | 15
Wiertła
64 | Długość 150 mm Ø 1,5 mm | sztuka | 3
65 | Długość 150 mm Ø 2,0 mm | sztuka | 3
66 | Długość 150 mm Ø 3,2 mm | sztuka | 5
67 | Długość 150 mm Ø 2,5 mm | sztuka | 2
Podkładki
68 | 1,5 x 3,7 x 10 mm pod wkręt 3,5 mm | sztuka | 20
69 | 1,5 x 4,7 x 10 mm pod wkręt 4,5 mm | sztuka | 50
70 | 1,5 x 5,0 x 13 mm pod wkręt 4,5 mm | sztuka | 15
71 | 1,5 x 6,7 x 13 mm pod wkręt 6,5 mm | sztuka | 20
72 | 1,5 x 7,0 x 16 mm pod wkręt 7,0 mm | sztuka | 20
Drut do cerklażu L 5 m
73 | Ø 1,0 mm | sztuka | 1
74 | Ø 1,2 mm | sztuka | 1
75 | Ø 1,5 mm | sztuka | 2
Śruby kostkowe Ø 4,5 mm
76 | Długość 40 mm | sztuka | 10
77 | Długość 45 mm | sztuka | 10
78 | Długość 50 mm | sztuka | 10
Druty Kirschnera o rozmiarach:
79 | Długość 150 mm Ø 1,0 | sztuka | 70
80 | Długość 150 mm Ø 1,2 | sztuka | 70
81 | Długość 150 mm Ø 1,4 | sztuka | 100
82 | Długość 150 mm Ø 1,6 | sztuka | 200
83 | Długość 150 mm Ø 1,8 | sztuka | 250
84 | Długość 150 mm Ø 2,0 | sztuka | 100
85 | Długość 310 mm Ø 1,4 | sztuka | 10
86 | Długość 310 mm Ø 1,6 | sztuka | 50
87 | Długość 310 mm Ø 1,8 | sztuka | 50
88 | Długość 310 mm Ø 2,0 | sztuka | 30
89 | Długość 310 mm Ø 2,2 | sztuka | 30
Wkręt Herberta
90 | Wkręt Herberta kaniulowany tytanowy z gniazdem sześciokątnym posiadającym dwie średnice fi 3,9 i fi 3,0, długości od 12-30 mm skok co 2 mm. Zamawiający zastrzega sobie prawo do możliwości wyboru rozmiaru wkrętu według potrzeb. | sztuka | 5
Razem:
Wymagania: Okres gwarancji od momentu dostawy do Zamawiającego wynosi: ……... m-cy. (uwaga: minimum 23 miesięcy).
Zamawiający wymaga użyczenia na czas realizacji zamówienia śrubokrętów odpowiednio do każdej średnicy śrub po jednej sztuce. Koszt użyczenia i wymiany uszkodzonych śrubokrętów na nowe należy wliczyć w wartość oferowanych śrub w niniejszej części zamówienia.
Gwarantujemy utrzymanie stałych cen jednostkowych netto dla oferowanego asortymentu przez okres 12 miesięcy realizacji umowy (do dnia 31.12.2017r.); Powyższa wartość brutto obejmuje wszystkie koszty związane z realizacją przedmiotu zamówienia, łącznie z podatkiem od towarów i usług VAT, transportem i ubezpieczeniem do chwili odbioru potwierdzonego odpowiednim dokumentem, ewentualnymi należnościami celnymi z podatkiem granicznym i innymi obciążeniami publiczno-prawnymi. Termin dostawy asortymentu z wyłączeniem dni ustawowo wolnych od pracy wynosi …. dni od złożenia zamówienia. (uwaga: termin nie dłuższy niż określony w części IV pkt. 4 SIWZ). Zamówienia należy kierować do: Osoba odpowiedzialna za realizację zamówienia ze strony Wykonawcy: .................................................. Adres poczty elektronicznej e-mail: ……………………..Tel. .......................................... Tel./fax........................
Część zamówienia nr 3.17 - Płyty A-O , T , drobne, samodociskowe |  | 33141770-8 Wyroby używane w przypadku złamań, śruby i płyty, 33141700-7 Wyroby ortopedyczne | [5 empty] | Informacje dodatkowe
lp. | asortyment | j.m. | ilość | cena j. netto | % VAT | cena j. brutto | wartość brutto | wielkość opakowania handlowego | nr katalogowy produktu | Kraj pochodzenia produktu i nazwa producenta | Data wystawienia certyfikatu/ deklaracji zgodności/ atestu wraz z nadanym numerem ewidencyjnym
Płytki wąskie A – O o grubości do 2,5 mm, pod wkręt 4,5 mm - jednorzędowe
1 | 5 otworowe | sztuka | 10
2 | 6 otworowe | sztuka | 10
3 | 7 otworowe | sztuka | 10
4 | 8 otworowe | sztuka | 5
5 | 9 otworowe | sztuka | 3
6 | 10 otworowe | sztuka | 6
7 | 11 otworowe | sztuka | 4
Płytka piszczelowa "T" pod wkręt 4,5 mm
8 | Długość 80 mm - 4 otworowe | sztuka | 3
9 | Długość 148 mm - 8 otworowe | sztuka | 2
10 | Długość 116 mm - 6 otworowe | sztuka | 3
Płyta „T" o grubości 1,0 mm, otwory pod wkręt 3,5 mm
11 | długość 58 mm - 4 x 4 otwory | sztuka | 5
12 | długość 67 mm - 3 x 5 otworów | sztuka | 5
13 | długość 68 mm - 3 x 4 otwory | sztuka | 5
14 | długość 50 mm - 3 x 5 otwory | sztuka | 5
Płyta „T" mini o grubości 1,0 mm, otwory pod wkręt 2,7 mm
15 | długość 32 mm - 2 x 3 otwory | sztuka | 5
Płytka samodociskowa o szerokości 11mm i grubości 2,5 mm pod wkret 3,5 mm
16 | Długość 73 mm - 6 otworowa | sztuka | 5
17 | Długość 85 mm - 7 otworowa | sztuka | 5
18 | Długość 97 mm - 8 otworowa | sztuka | 5
19 | Długość 109 mm - 9 otworowa | sztuka | 5
20 | Długość 121 mm - 10 otworowa | sztuka | 5
Płytka drobna o szerokości 7,5 mm i grubości 1,5 mm pod wkręt 2,7 mm
21 | Długość 40 mm - 5 otworowa | sztuka | 5
22 | Długość 48 mm - 6 otworowa | sztuka | 5
23 | Długość 56 mm - 7 otworowa | sztuka | 5
24 | Długość 64 mm - 8 otworowa | sztuka | 5
Płyta wielootworowa do kości piętowej
25 | Płyta wielootworowa do kości piętowej pod wkręt fi 2,7 mm z możliwością wyboru płyty prawej lub płyty lewej | sztuka | 15
Razem
Wymagania: Okres gwarancji od momentu dostawy do Zamawiającego wynosi: ……... m-cy. (uwaga: minimum 11 miesięcy).
Oferujemy wykonanie przedmiotu zamówienia zgodnie z wymaganiami Specyfikacji Istotnych Warunków Zamówienia za cenę brutto: ……………… zł (słownie: ……………………………. ) Gwarantujemy utrzymanie stałych cen jednostkowych netto dla oferowanego asortymentu przez okres 12 miesięcy realizacji umowy (do dnia 31.12.2017r.); Cena brutto obejmuje wszystkie koszty związane z realizacją przedmiotu zamówienia, łącznie z podatkiem od towarów i usług VAT, transportem i ubezpieczeniem do chwili odbioru potwierdzonego odpowiednim dokumentem, ewentualnymi należnościami celnymi z podatkiem granicznym i innymi obciążeniami publiczno-prawnymi. Termin dostawy asortymentu z wyłączeniem dni ustawowo wolnych od pracy wynosi …. dni od złożenia zamówienia. (uwaga: termin nie dłuższy niż określony w części IV pkt. 4 SIWZ). Zamówienia należy kierować do: Osoba odpowiedzialna za realizację zamówienia ze strony Wykonawcy: .................................................. Adres poczty elektronicznej e-mail: ……………………..Tel. .......................................... Tel./fax........................
Część zamówienia nr 3.18 - Wkręty kaniulowane |  | 33141700-7 Wyroby ortopedyczne, 33141770-8 Wyroby używane w przypadku złamań, śruby i płyty | [5 empty] | Informacje dodatkowe
lp. | asortyment | j.m. | ilość | cena j. netto | % VAT | cena j. brutto | wartość brutto | wielkość opakowania handlowego | nr katalogowy produktu | Kraj pochodzenia produktu i nazwa producenta | Data wystawienia certyfikatu/ deklaracji zgodności/ atestu wraz z nadanym numerem ewidencyjnym
Wkręty kaniulowane w rozmiarach:
1 | Wkręt kaniulowany, samogwintujący - o średnicy 4,5 mm i długości 10 - 90mm. Możliwość wyboru długości śrub zgodnie z potrzebami Zamawiającego (/potrzebami przyjmowanych pacjentów) w momencie składania zamówienia. | sztuka | 20
2 | Wkręt kaniulowany, samogwintujący - o średnicy 7,0 mm i długości 40 - 130mm. Możliwość wyboru długości śrub zgodnie z potrzebami Zamawiającego (/potrzebami przyjmowanych pacjentów) w momencie składania zamówienia. | sztuka | 20
Razem
Wymagania: Okres gwarancji od momentu dostawy do Zamawiającego wynosi: ……... m-cy. (uwaga: minimum 23 miesięcy).
Oferujemy wykonanie przedmiotu zamówienia zgodnie z wymaganiami Specyfikacji Istotnych Warunków Zamówienia za cenę brutto: ……………… zł (słownie: ……………………………. ) Gwarantujemy utrzymanie stałych cen jednostkowych netto dla oferowanego asortymentu przez okres 12 miesięcy realizacji umowy (do dnia 31.12.2017r.); Cena brutto obejmuje wszystkie koszty związane z realizacją przedmiotu zamówienia, łącznie z podatkiem od towarów i usług VAT, transportem i ubezpieczeniem do chwili odbioru potwierdzonego odpowiednim dokumentem, ewentualnymi należnościami celnymi z podatkiem granicznym i innymi obciążeniami publiczno-prawnymi. Termin dostawy asortymentu z wyłączeniem dni ustawowo wolnych od pracy wynosi …. dni od złożenia zamówienia. (uwaga: termin nie dłuższy niż określony w części IV pkt. 4 SIWZ). Zamówienia należy kierować do: Osoba odpowiedzialna za realizację zamówienia ze strony Wykonawcy: .................................................. Adres poczty elektronicznej e-mail: ……………………..Tel. .......................................... Tel./fax........................
Część zamówienia nr 3.19 - Gwoździe Rusha |  | 33141700-7 Wyroby ortopedyczne, 33141770-8 Wyroby używane w przypadku złamań, śruby i płyty | [5 empty] | Informacje dodatkowe
asortyment |  | j.m. | ilość | cena j. netto | % VAT | cena j. brutto | wartość brutto | wielkość opakowania handlowego | nr katalogowy produktu | Kraj pochodzenia produktu i nazwa producenta | Data wystawienia certyfikatu/ deklaracji zgodności/ atestu wraz z nadanym numerem ewidencyjnym
Gwóźdz Rusha o średnicy 2,4 - 6,4 mm i długości 25 - 430 mm. Możliwość wyboru długości śrub zgodnie z potrzebami Zamawiającego (potrzebami przyjmowanych pacjentów) w momencie składania zamówienia. |  | sztuka | 20
Wymagania: Okres gwarancji od momentu dostawy do Zamawiającego wynosi: ……... m-cy. (uwaga: minimum 23 miesięcy).
Oferujemy wykonanie przedmiotu zamówienia zgodnie z wymaganiami Specyfikacji Istotnych Warunków Zamówienia za cenę brutto: ……………… zł (słownie: ……………………………. ) Gwarantujemy utrzymanie stałych cen jednostkowych netto dla oferowanego asortymentu przez okres 12 miesięcy realizacji umowy (do dnia 31.12.2017r.); Cena brutto obejmuje wszystkie koszty związane z realizacją przedmiotu zamówienia, łącznie z podatkiem od towarów i usług VAT, transportem i ubezpieczeniem do chwili odbioru potwierdzonego odpowiednim dokumentem, ewentualnymi należnościami celnymi z podatkiem granicznym i innymi obciążeniami publiczno-prawnymi. Termin dostawy asortymentu z wyłączeniem dni ustawowo wolnych od pracy wynosi …. dni od złożenia zamówienia. (uwaga: termin nie dłuższy niż określony w części IV pkt. 4 SIWZ). Zamówienia należy kierować do: Osoba odpowiedzialna za realizację zamówienia ze strony Wykonawcy: .................................................. Adres poczty elektronicznej e-mail: ……………………..Tel. .......................................... Tel./fax........................
Część zamówienia nr 3.20 - Grotowkręty |  | 33141700-7 Wyroby ortopedyczne, 33141770-8 Wyroby używane w przypadku złamań, śruby i płyty, 33169000-2 Przyrządy chirurgiczne | [5 empty] | Informacje dodatkowe
lp. | asortyment | j.m. | ilość | cena j. netto | % VAT | cena j. brutto | wartość brutto | wielkość opakowania handlowego | nr katalogowy produktu | kraj pochodzenia produktu i nazwa producenta | data wystawienia certyfikatu/ deklaracji zgodności/ atestu wraz z nadanym numerem ewidencyjnym
Grotowkręt Schanza Ø 4,5
1 | Długość 130 mm | sztuka | 30
2 | Długość 150 mm | sztuka | 30
3 | Długość 180 mm | sztuka | 30
Gwóźdź Steimanna Ø 4,5
4 | Długość 200 mm | sztuka | 30
5 | Długość 220 mm | sztuka | 30
Prowadnica główna
6 | Długość 300 mm | sztuka | 6
7 | Długość 350 mm | sztuka | 6
Zaciski
8 | pojedynczy | sztuka | 20
9 | podwójny | sztuka | 40
Razem
Wymagania: Okres gwarancji od momentu dostawy do Zamawiającego wynosi: ……... m-cy. (uwaga: minimum 23 miesięcy).
Oferujemy wykonanie przedmiotu zamówienia zgodnie z wymaganiami Specyfikacji Istotnych Warunków Zamówienia za cenę brutto: ……………… zł (słownie: ……………………………. ) Gwarantujemy utrzymanie stałych cen jednostkowych netto dla oferowanego asortymentu przez okres 12 miesięcy realizacji umowy (do dnia 31.12.2017r.); Cena brutto obejmuje wszystkie koszty związane z realizacją przedmiotu zamówienia, łącznie z podatkiem od towarów i usług VAT, transportem i ubezpieczeniem do chwili odbioru potwierdzonego odpowiednim dokumentem, ewentualnymi należnościami celnymi z podatkiem granicznym i innymi obciążeniami publiczno-prawnymi. Termin dostawy asortymentu z wyłączeniem dni ustawowo wolnych od pracy wynosi …. dni od złożenia zamówienia. (uwaga: termin nie dłuższy niż określony w części IV pkt. 4 SIWZ). Zamówienia należy kierować do: Osoba odpowiedzialna za realizację zamówienia ze strony Wykonawcy: .................................................. Adres poczty elektronicznej e-mail: ……………………..Tel. .......................................... Tel./fax........................
Część zamówienia nr 3.21 - Zewnętrzna stabilizacja |  | 33141700-7 Wyroby ortopedyczne, 33141770-8 Wyroby używane w przypadku złamań, śruby i płyty, 33169000-2 Przyrządy chirurgiczne | [5 empty] | Informacje dodatkowe
lp. | asortyment | j.m. | ilość | cena j. netto | % VAT | cena j. brutto | wartość brutto | wielkość opakowania handlowego | nr katalogowy produktu | Kraj pochodzenia produktu i nazwa producenta | Data wystawienia certyfikatu/ deklaracji zgodności/ atestu wraz z nadanym numerem ewidencyjnym
Nośnik standardowy
1 | Długość 250 mm | sztuka | 4
2 | Długość 300 mm | sztuka | 6
3 | Długość 350 mm | sztuka | 6
4 | Długość 500 mm | sztuka | 4
Nośnik duraluminium
5 | Długość 230 mm | sztuka | 2
Wszczep podudziowy
6 | Długość 250 mm | sztuka | 8
Wszczep udowy
7 | Długość 200 mm | sztuka | 6
8 | Długość 240 mm | sztuka | 4
Wszczep Schanza Ø 5,0
9 | Długość 180 mm | sztuka | 12
Wszczep do przedramienia
10 | Długość 100 mm | sztuka | 8
Zaciski
11 | standardowy | sztuka | 38
12 | korekcyjny 3 | sztuka | 5
13 | korekcyjny 5 | sztuka | 5
14 | do przedramienia | sztuka | 8
Inne
15 | Tulejka izolacyjna | sztuka | 50
16 | Nasadka ochronna | sztuki | 8
17 | Łącznik 250 | sztuka | 4
Razem
Wymagania: Okres gwarancji od momentu dostawy do Zamawiającego wynosi: ……... m-cy. (uwaga: minimum 23 miesięcy).
Oferujemy wykonanie przedmiotu zamówienia zgodnie z wymaganiami Specyfikacji Istotnych Warunków Zamówienia za cenę brutto: ……………… zł (słownie: ……………………………. ) Gwarantujemy utrzymanie stałych cen jednostkowych netto dla oferowanego asortymentu przez okres 12 miesięcy realizacji umowy (do dnia 31.12.2017r.); Cena brutto obejmuje wszystkie koszty związane z realizacją przedmiotu zamówienia, łącznie z podatkiem od towarów i usług VAT, transportem i ubezpieczeniem do chwili odbioru potwierdzonego odpowiednim dokumentem, ewentualnymi należnościami celnymi z podatkiem granicznym i innymi obciążeniami publiczno-prawnymi. Termin dostawy asortymentu z wyłączeniem dni ustawowo wolnych od pracy wynosi …. dni od złożenia zamówienia. (uwaga: termin nie dłuższy niż określony w części IV pkt. 4 SIWZ). Zamówienia należy kierować do: Osoba odpowiedzialna za realizację zamówienia ze strony Wykonawcy: .................................................. Adres poczty elektronicznej e-mail: ……………………..Tel. .......................................... Tel./fax........................
Część zamówienia nr 3.22 - Narzędzia chirurgiczne (chirurgia kostna - 1) |  | 33162200-5 Przyrządy używane na salach operacyjnych, 33169000-2 Przyrządy chirurgiczne | [5 empty] | Informacje dodatkowe
lp. | asortyment | j.m. | ilość | cena j. netto | % VAT | cena j. brutto | wartość brutto | wielkość opakowania handlowego | nr katalogowy produktu | Kraj pochodzenia produktu i nazwa producenta | Data wystawienia certyfikatu/ deklaracji zgodności/ atestu wraz z nadanym numerem ewidencyjnym
1 | Kościotrzymacze do kości OCHSNER KOCHER długość 26 cm, zakrzywione | sztuka | 4
2 | Kleszczyki do wyginania drutu o długości 16 cm | sztuka | 2
3 | Podważki typu Hohmann o długości 23-24 cm i szerokości 17-18 mm, ostro zakończone | sztuka | 2
4 | Kleszcze samozaciskowe do drutu o długości 18 cm (typu klucz francuski, żabka) do drutów o średnicy od 0,9 mm do 2,5 mm. Wykonane ze stali chirurgicznej, autoklawowalne | sztuka | 2
5 | Hak jednozębny ostry typu Kocher o wygięciu (+/- 5mm) 28 mm i długości od 22 do 25 cm | sztuka | 2
6 | Hak jednozębny ostry typu Kocher o wygięciu 23 mm i długości od 22 do 25 cm | sztuka | 2
7 | Imadło CRILE WOOD 15 cm | sztuka | 2
8 | Imadło CRILE WOOD 18 cm | sztuka | 4
9 | Raspator LAMBOTTE o długości 21-22 cm i szerokości 10mm | sztuka | 2
10 | Kleszcze BIRCHER-GANSKE o długości 20-25 cm, zakończone ząbkami, narzędzie proste lekko zagięte na końcu | sztuka | 2
11 | Nożyczki opatrunkowe ESMARCH o długości 20-22 cm | sztuka | 2
12 | Nożyczki standard o długości 15-16 cm, zagięte | sztuka | 6
13 | Nożyczki preparacyjne IRIS lub Metzenbaum o długości 15-16 cm końce, tępe i zagięte | sztuka | 2
14 | DEMEL o długości 30-31 cm, zakończony dziurką do przewleczenia drutu o grubości 1,5 mm | sztuka | 1
Razem
Wymagania: Okres gwarancji od momentu dostawy do Zamawiającego wynosi: ……... m-cy. (uwaga: minimum 23 miesięcy).
Uwaga: Załącznik nr 2a – Poglądowe zdjęcia narzędzi dla części zamówienia nr 3.22 – „Narzędzia chirurgiczne (chirurgia kostna)”
Oferujemy wykonanie przedmiotu zamówienia zgodnie z wymaganiami Specyfikacji Istotnych Warunków Zamówienia za cenę brutto: ……………… zł (słownie: ……………………………. ) Gwarantujemy utrzymanie stałych cen jednostkowych netto dla oferowanego asortymentu przez okres 12 miesięcy realizacji umowy (do dnia 31.12.2017r.); Cena brutto obejmuje wszystkie koszty związane z realizacją przedmiotu zamówienia, łącznie z podatkiem od towarów i usług VAT, transportem i ubezpieczeniem do chwili odbioru potwierdzonego odpowiednim dokumentem, ewentualnymi należnościami celnymi z podatkiem granicznym i innymi obciążeniami publiczno-prawnymi. Termin dostawy asortymentu z wyłączeniem dni ustawowo wolnych od pracy wynosi …. dni od złożenia zamówienia. (uwaga: termin nie dłuższy niż określony w części IV pkt. 4 SIWZ). Zamówienia należy kierować do: Osoba odpowiedzialna za realizację zamówienia ze strony Wykonawcy: .................................................. Adres poczty elektronicznej e-mail: ……………………..Tel. .......................................... Tel./fax........................
Część zamówienia nr 3.23 - Narzędzia chirurgiczne (chirurgia kostna - 2) |  | 33162200-5 Przyrządy używane na salach operacyjnych, 33169000-2 Przyrządy chirurgiczne | [5 empty] | Informacje dodatkowe
lp. | asortyment | j.m. | ilość | cena j. netto | % VAT | cena j. brutto | wartość brutto | wielkość opakowania handlowego | nr katalogowy produktu | Kraj pochodzenia produktu i nazwa producenta | Data wystawienia certyfikatu/ deklaracji zgodności/ atestu wraz z nadanym numerem ewidencyjnym
1 | Kościotrzymacz ze szpikulcem do ciągnięcia odmłamów kostnych, zakres rozwarcia 5-40 mm, długość narzędzia 25-26 cm | sztuka | 1
2 | Podważki typu Hohmann o długości 23-24 cm i szerokości 42-43mm, ostro zakończone | sztuka | 2
3 | Podważka typu Bennett o długości 23-25 cm, szerokość w części wąskiej 25 mm, a w części szerokiej 60-65 mm | sztuka | 1
Razem
Wymagania: Okres gwarancji od momentu dostawy do Zamawiającego wynosi: ……... m-cy. (uwaga: minimum 23 miesięcy).
Uwaga: Załącznik nr 2a – Poglądowe zdjęcia narzędzi dla części zamówienia nr 3.23 – „Narzędzia chirurgiczne (chirurgia kostna)”
Oferujemy wykonanie przedmiotu zamówienia zgodnie z wymaganiami Specyfikacji Istotnych Warunków Zamówienia za cenę brutto: ……………… zł (słownie: ……………………………. ) Gwarantujemy utrzymanie stałych cen jednostkowych netto dla oferowanego asortymentu przez okres 12 miesięcy realizacji umowy (do dnia 31.12.2017r.); Cena brutto obejmuje wszystkie koszty związane z realizacją przedmiotu zamówienia, łącznie z podatkiem od towarów i usług VAT, transportem i ubezpieczeniem do chwili odbioru potwierdzonego odpowiednim dokumentem, ewentualnymi należnościami celnymi z podatkiem granicznym i innymi obciążeniami publiczno-prawnymi. Termin dostawy asortymentu z wyłączeniem dni ustawowo wolnych od pracy wynosi …. dni od złożenia zamówienia. (uwaga: termin nie dłuższy niż określony w części IV pkt. 4 SIWZ). Zamówienia należy kierować do: Osoba odpowiedzialna za realizację zamówienia ze strony Wykonawcy: .................................................. Adres poczty elektronicznej e-mail: ……………………..Tel. .......................................... Tel./fax........................
Część zamówienia nr 3.24 - Śrubokręty |  | 33162200-5 Przyrządy używane na salach operacyjnych, 33169000-2 Przyrządy chirurgiczne | [5 empty] | Informacje dodatkowe
lp. | asortyment | j.m. | ilość | cena j. netto | % VAT | cena j. brutto | wartość brutto | wielkość opakowania handlowego | nr katalogowy produktu | Kraj pochodzenia produktu i nazwa producenta | Data wystawienia certyfikatu/ deklaracji zgodności/ atestu wraz z nadanym numerem ewidencyjnym
1 | Śrubokręt krzyżakowy do śrub fi 4,5 | sztuka | 2
2 | Śrubokręt krzyżakowy do śrub fi 2,7 i 3,5 | sztuka | 1
3 | Śrubokręt krzyżakowy do śrub fi 2,0 | sztuka | 1
4 | Śrubokręt krzyżakowy do śrub fi 4,5 typu automat | sztuka | 2
Razem
Wymagania: Okres gwarancji od momentu dostawy do Zamawiającego wynosi: ……... m-cy. (uwaga: minimum 23 miesięcy).
Oferujemy wykonanie przedmiotu zamówienia zgodnie z wymaganiami Specyfikacji Istotnych Warunków Zamówienia za cenę brutto: ……………… zł (słownie: ……………………………. ) Gwarantujemy utrzymanie stałych cen jednostkowych netto dla oferowanego asortymentu przez okres 12 miesięcy realizacji umowy (do dnia 31.12.2017r.); Cena brutto obejmuje wszystkie koszty związane z realizacją przedmiotu zamówienia, łącznie z podatkiem od towarów i usług VAT, transportem i ubezpieczeniem do chwili odbioru potwierdzonego odpowiednim dokumentem, ewentualnymi należnościami celnymi z podatkiem granicznym i innymi obciążeniami publiczno-prawnymi. Termin dostawy asortymentu z wyłączeniem dni ustawowo wolnych od pracy wynosi …. dni od złożenia zamówienia. (uwaga: termin nie dłuższy niż określony w części IV pkt. 4 SIWZ). Zamówienia należy kierować do: Osoba odpowiedzialna za realizację zamówienia ze strony Wykonawcy: .................................................. Adres poczty elektronicznej e-mail: ……………………..Tel. .......................................... Tel./fax........................
Część zamówienia nr 3.25 - Frezy do shavera |  | 33162000-3 Urządzenia i przyrządy używane na salach operacyjnych, 33140000-3 Wyroby medyczne | [5 empty] | Informacje dodatkowe
asortyment |  | j.m. | ilość | cena j. netto | % VAT | cena j. brutto | wartość brutto | wielkość opakowania handlowego | nr katalogowy produktu | kraj pochodzenia produktu i nazwa producenta | data wystawienia certyfikatu/ deklaracji zgodności/ atestu wraz z nadanym numerem ewidencyjnym
SHAVER - Jednorazowe, sterylne frezy do shavera służące do wygładzania chrząstki powierzchni stawowej o 4 rozmiarach i przekroju o średnicy od 4,0mm do 5,0 mm kompatybilne z Shaverem firmy Stryker FORMULA. Frez ma posiadać kontrolkę identyfikującą do wklejenia do protokołu operacyjnego. Zamawiający zastrzega sobie możliwość zamówienia frezu wg potrzeb. |  | sztuki | 70
Wymagania: Okres gwarancji od momentu dostawy do Zamawiającego wynosi: ……... m-cy. (uwaga: minimum 11 miesięcy).
Oferujemy wykonanie przedmiotu zamówienia zgodnie z wymaganiami Specyfikacji Istotnych Warunków Zamówienia za cenę brutto: ……………… zł (słownie: ……………………………. ) Gwarantujemy utrzymanie stałych cen jednostkowych netto dla oferowanego asortymentu przez okres 12 miesięcy realizacji umowy (do dnia 31.12.2017r.); Cena brutto obejmuje wszystkie koszty związane z realizacją przedmiotu zamówienia, łącznie z podatkiem od towarów i usług VAT, transportem i ubezpieczeniem do chwili odbioru potwierdzonego odpowiednim dokumentem, ewentualnymi należnościami celnymi z podatkiem granicznym i innymi obciążeniami publiczno-prawnymi. Termin dostawy asortymentu z wyłączeniem dni ustawowo wolnych od pracy wynosi …. dni od złożenia zamówienia. (uwaga: termin nie dłuższy niż określony w części IV pkt. 4 SIWZ). Zamówienia należy kierować do: Osoba odpowiedzialna za realizację zamówienia ze strony Wykonawcy: .................................................. Adres poczty elektronicznej e-mail: ……………………..Tel. .......................................... Tel./fax........................
Część zamówienia nr 3.26 - Płyty z kablami do złamań okołoprotezowych (2) |  | 33141770-8 Wyroby używane w przypadku złamań, śruby i płyty | [5 empty] | Informacje dodatkowe
lp. | asortyment | j.m. | ilość | cena j. netto | % VAT | cena j. brutto | wartość brutto | wielkość opakowania handlowego | nr katalogowy produktu | Kraj pochodzenia produktu i nazwa producenta | Data wystawienia certyfikatu/ deklaracji zgodności/ atestu wraz z nadanym numerem ewidencyjnym
System składający się z płyt tytanowych z wbudowanymi zamkami na kable oraz kabli z zaciskami i bez zacisków, ze stopu Co-Cr. Kable o średnicy 2mm z plecionki Co-Cr. Płyty tytanowe proste z otworami do przeprowadzenia śrub korowych oraz zamkami na kable o długości 150 do 250mm. Płyty tytanowe nakrętarzowe z zamkami na kable o długości od 75 do 265mm. System musi umożliwiać wielokrotne otwieranie i zamykanie naciągniętego kabla w zamku. Zamawiający zastrzega sobie prawo do możliwości wyboru rodzaju płytki (ilość zamków ) według potrzeb zamawiającego.
1 | Kabel CoCr o średnicy 2.0 mm z zaciskiem | sztuka | 5
2 | Kabel CoCr o średnicy 2.0 mm bez zacisku | sztuka | 30
3 | Płyta krętarzowa i tytanowa prosta | sztuka | 5
Razem
FORMA DLA IMPLANTU STAWU BIODROWEGO:
◊ | Wykonawca gwarantuje dostarczenie instrumentarium w kontenerach.
◊ | Ww. instrumentarium zawierać będzie: urządzenie do naprężania kabli, dynamometryczny klucz do zacisków i nożyce do cięcia kabla
◊ | W ramach realizacji umowy Sprzedający zobowiązany jest do przeprowadzenia niezbędnych szkoleń personelu medycznego Kupującego, w ramach umowy dostawy wyrobów medycznych (paragraf 5' - projektu umowy).
Wymagania: Okres gwarancji od momentu dostawy do Zamawiającego wynosi: ……... m-cy. (uwaga: minimum 23 miesiące).
Oferujemy wykonanie przedmiotu zamówienia zgodnie z wymaganiami Specyfikacji Istotnych Warunków Zamówienia za cenę brutto: ……………… zł (słownie: ……………………………. ) Gwarantujemy utrzymanie stałych cen jednostkowych netto dla oferowanego asortymentu przez okres 12 miesięcy realizacji umowy (do dnia 31.12.2017r.); Cena brutto obejmuje wszystkie koszty związane z realizacją przedmiotu zamówienia, łącznie z podatkiem od towarów i usług VAT, transportem i ubezpieczeniem do chwili odbioru potwierdzonego odpowiednim dokumentem, ewentualnymi należnościami celnymi z podatkiem granicznym i innymi obciążeniami publiczno-prawnymi. Termin dostawy asortymentu z wyłączeniem dni ustawowo wolnych od pracy wynosi …. dni od złożenia zamówienia. (uwaga: termin nie dłuższy niż określony w części IV pkt. 4 SIWZ). Zamówienia należy kierować do: Osoba odpowiedzialna za realizację zamówienia ze strony Wykonawcy: .................................................. Adres poczty elektronicznej e-mail: ……………………..Tel. .......................................... Tel./fax........................

## 4-okulistyka magazyn_zaop
Część zamówienia nr 4.1 – Mikroimplant |  | 33184100-4 Implanty chirurgiczne | [5 empty] | Informacje dodatkowe
| asortyment | j.m. | ilość | cena j. netto | % VAT | cena j. brutto | wartość brutto | wielkość opakowania handlowego | nr katalogowy produktu | kraj pochodzenia produktu i nazwa producenta | data wystawienia certyfikatu/ deklaracji zgodności/ atestu wraz z nadanym numerem ewidencyjnym
| Mikroimplant do chirurgicznego leczenia jaskry w sterylnym jednorazowym iniektorze | sztuki | 5
lp. | Opis wymagań dla mikroimplantu do chirurgicznego leczenia jaskry w sterylnym jednorazowym iniektorze | Wymogi | Odpowiedź Wykonawcy TAK/NIE | Parametry oferowane podać zakresy lub opisać
1 | Materiał – stal nierdzewna | podać
2 | Obecność kanałów pomocniczych | podać
3 | Wymiary: długość 2,64 mm, średnica światła 50µm | podać
4 | Kształt gwarantujący stabilność implantu po wszczepieniu | podać
Wymagania: Okres przydatności do używania sprzętu jednorazowego oraz okres ważności sterylizacji dla sprzętu sterylnego wynosi: …..... m-cy (uwaga: minimum 11 miesięcy) od momentu dostawy do Zamawiającego.
Oferujemy wykonanie przedmiotu zamówienia zgodnie z wymaganiami Specyfikacji Istotnych Warunków Zamówienia za cenę brutto: ……………… zł (słownie: ……………………………. ) Gwarantujemy utrzymanie stałych cen jednostkowych netto dla oferowanego asortymentu przez okres 12 miesięcy realizacji umowy (do dnia 31.12.2017r.); Cena brutto obejmuje wszystkie koszty związane z realizacją przedmiotu zamówienia, łącznie z podatkiem od towarów i usług VAT, transportem i ubezpieczeniem do chwili odbioru potwierdzonego odpowiednim dokumentem, ewentualnymi należnościami celnymi z podatkiem granicznym i innymi obciążeniami publiczno-prawnymi. Termin dostawy asortymentu z wyłączeniem dni ustawowo wolnych od pracy wynosi …. dni od złożenia zamówienia. (uwaga: termin nie dłuższy niż określony w części IV pkt. 4 SIWZ). Zamówienia należy kierować do: Osoba odpowiedzialna za realizację zamówienia ze strony Wykonawcy: .................................................. Adres poczty elektronicznej e-mail: ……………………..Tel. .......................................... Tel./fax........................
Część zamówienia nr 4.2 – Zestaw „Custom Pak” do aparatu okulistycznego Infiniti |  | 33162200-5 Przyrządy używane na salach operacyjnych, 33122000-1 Sprzęt oftalmologiczny | [5 empty] | Informacje dodatkowe
| asortyment | j.m. | ilość | cena j. netto | % VAT | cena j. brutto | wartość brutto | wielkość opakowania handlowego | nr katalogowy produktu | Kraj pochodzenia produktu i nazwa producenta | Data wystawienia certyfikatu/ deklaracji zgodności/ atestu wraz z nadanym numerem ewidencyjnym
| Zestaw „Custom Pak” zawierający akcesoria zużywalne do aparatu usuwania zaćmy metodą fakoemulsyfikacji i witrektomii typu Infiniti: a) kaseta z workiem odpływowym, b) tipy do głowicy | zestaw | 160
Wymagania: Okres przydatności do używania sprzętu jednorazowego oraz okres ważności sterylizacji dla sprzętu sterylnego wynosi: …..... m-cy (uwaga: minimum 11 miesięcy) od momentu dostawy do Zamawiającego.
Oferujemy wykonanie przedmiotu zamówienia zgodnie z wymaganiami Specyfikacji Istotnych Warunków Zamówienia za cenę brutto: ……………… zł (słownie: ……………………………. ) Gwarantujemy utrzymanie stałych cen jednostkowych netto dla oferowanego asortymentu przez okres 12 miesięcy realizacji umowy (do dnia 31.12.2017r.); Cena brutto obejmuje wszystkie koszty związane z realizacją przedmiotu zamówienia, łącznie z podatkiem od towarów i usług VAT, transportem i ubezpieczeniem do chwili odbioru potwierdzonego odpowiednim dokumentem, ewentualnymi należnościami celnymi z podatkiem granicznym i innymi obciążeniami publiczno-prawnymi. Termin dostawy asortymentu z wyłączeniem dni ustawowo wolnych od pracy wynosi …. dni od złożenia zamówienia. (uwaga: termin nie dłuższy niż określony w części IV pkt. 4 SIWZ). Zamówienia należy kierować do: Osoba odpowiedzialna za realizację zamówienia ze strony Wykonawcy: .................................................. Adres poczty elektronicznej e-mail: ……………………..Tel. .......................................... Tel./fax........................
Część zamówienia nr 4.3 – Witrektomy przednie do aparatu Infiniti Vision System |  | 33162200-5 Przyrządy używane na salach operacyjnych, 33122000-1 Sprzęt oftalmologiczny | [5 empty] | Informacje dodatkowe
| asortyment | j.m. | ilość | cena j. netto | % VAT | cena j. brutto | wartość brutto | wielkość opakowania handlowego | nr katalogowy produktu | Kraj pochodzenia produktu i nazwa producenta | Data wystawienia certyfikatu/ deklaracji zgodności/ atestu wraz z nadanym numerem ewidencyjnym
| Witrektomy przednie pasujące do aparatu „INFINITI Vision System”. 1 zestaw zawiera 6 sztuk. | zestaw | 1
Wymagania: Okres przydatności do używania sprzętu jednorazowego oraz okres ważności sterylizacji dla sprzętu sterylnego wynosi: …..... m-cy (uwaga: minimum 11 miesięcy) od momentu dostawy do Zamawiającego.
Oferujemy wykonanie przedmiotu zamówienia zgodnie z wymaganiami Specyfikacji Istotnych Warunków Zamówienia za cenę brutto: ……………… zł (słownie: ……………………………. ) Gwarantujemy utrzymanie stałych cen jednostkowych netto dla oferowanego asortymentu przez okres 12 miesięcy realizacji umowy (do dnia 31.12.2017r.); Cena brutto obejmuje wszystkie koszty związane z realizacją przedmiotu zamówienia, łącznie z podatkiem od towarów i usług VAT, transportem i ubezpieczeniem do chwili odbioru potwierdzonego odpowiednim dokumentem, ewentualnymi należnościami celnymi z podatkiem granicznym i innymi obciążeniami publiczno-prawnymi. Termin dostawy asortymentu z wyłączeniem dni ustawowo wolnych od pracy wynosi …. dni od złożenia zamówienia. (uwaga: termin nie dłuższy niż określony w części IV pkt. 4 SIWZ). Zamówienia należy kierować do: Osoba odpowiedzialna za realizację zamówienia ze strony Wykonawcy: .................................................. Adres poczty elektronicznej e-mail: ……………………..Tel. .......................................... Tel./fax........................
Część zamówienia nr 4.4 – Jednorazowy sterylny zestaw do operacji zaćmy |  | 33162200-5 Przyrządy używane na salach operacyjnych, 33169000-2 Przyrządy chirurgiczne, 33122000-1 Sprzęt oftalmologiczny, 33141411-4 Skalpele i noże chirurgiczne, | [5 empty] | Informacje dodatkowe
| asortyment | j.m. | ilość | cena j. netto | % VAT | cena j. brutto | wartość brutto | wielkość opakowania handlowego | nr katalogowy produktu | Kraj pochodzenia produktu i nazwa producenta | Data wystawienia certyfikatu/ deklaracji zgodności/ atestu wraz z nadanym numerem ewidencyjnym
| a) Obłożenie okulistyczne dla pacjenta o wymiarach 100 x 100 cm z obklejeniem pola operacyjnego do wycięcia o wymiarach 10 x 10 cm z pojemnikiem na płyn – 1szt. b) Nóż do paracentezy pod kątem 45 stopni – 1 szt. c) Nóż typu Slit 2,4 mm – 1szt. d) Spongostany do osuszania pola operacyjnego - 5 szt. e) Plastikowa osłonka na oko – 1 szt. f) Kaniula do hydrodysekcji 25G – 1 szt. g) Obłożenie na podłokietniki fotela – 2 szt. h) Obłożenie na stolik Mayo 80 x 140 cm – 1szt. i) Fartuch chirurgiczny rozmiar L – 1szt. j) Fartuch chirurgiczny rozmiar M – 1szt. | zestaw | 230
Wymagania: Okres przydatności do używania sprzętu jednorazowego oraz okres ważności sterylizacji dla sprzętu sterylnego wynosi: …..... m-cy (uwaga: minimum 11 miesięcy) od momentu dostawy do Zamawiającego.
Oferujemy wykonanie przedmiotu zamówienia zgodnie z wymaganiami Specyfikacji Istotnych Warunków Zamówienia za cenę brutto: ……………… zł (słownie: ……………………………. ) Gwarantujemy utrzymanie stałych cen jednostkowych netto dla oferowanego asortymentu przez okres 12 miesięcy realizacji umowy (do dnia 31.12.2017r.); Cena brutto obejmuje wszystkie koszty związane z realizacją przedmiotu zamówienia, łącznie z podatkiem od towarów i usług VAT, transportem i ubezpieczeniem do chwili odbioru potwierdzonego odpowiednim dokumentem, ewentualnymi należnościami celnymi z podatkiem granicznym i innymi obciążeniami publiczno-prawnymi. Termin dostawy asortymentu z wyłączeniem dni ustawowo wolnych od pracy wynosi …. dni od złożenia zamówienia. (uwaga: termin nie dłuższy niż określony w części IV pkt. 4 SIWZ). Zamówienia należy kierować do: Osoba odpowiedzialna za realizację zamówienia ze strony Wykonawcy: .................................................. Adres poczty elektronicznej e-mail: ……………………..Tel. .......................................... Tel./fax........................

## 4-okulistyka mag_apteka
Część zamówienia nr 4.5 - Soczewka hydrofobowa jednoczęściowa akrylowa z kartridżem oraz z końcówkami do irygacji i aspiracji |  | 33731110-7 Soczewki śródoczne | [5 empty] | Informacje dodatkowe
asortyment |  | j.m. | ilość | cena j. netto | % VAT | cena j. brutto | wartość brutto | wiwlkość opakowania handlowego | nr katalogowy produktu | kraj pochodzenia produktu i nazwa producenta | data wystawienia certyfikatu/ deklaracji zgodności/ atestu wraz z nadanym numerem ewidencyjnym
Soczewka hydrofobowa jednoczęściowa akrylowa z kartridżem oraz z końcówkami do irygacji i aspiracji. Uwaga: w ramach realizacji zamówienia zostanie dostarczony 1 injektor wielorazowego użytku oraz 1 komplet końcówek do irygacji i aspiracji |  | sztuki | 140
lp. | Opis wymagań dla soczewki hydrofobowej jednoczęściowej akrylowej z kartridżem | Wymogi | Odpowiedź Wykonawcy TAK/NIE | Parametry oferowane podać zakresy lub opisać
1 | Stopień uwodnienia poniżej 0.5% | podać w %
2 | Angulacja: 0° | podać w stopniach
3 | Średnica części optycznej: 5.5-6.0 mm lub równoważne o dioptrażu w zakresie: od +6,0 D do +30,0 D co 0,5 D i od +31,0 D do +40,0 D co 1,0 D przy zachowaniu pozostałych parametrów | podać
4 | Długość całkowita 13 mm | podać
5 | Ostre krawędzie na całym obwodzie części optycznej | podać
6 | Dioptraż: zakres mocy: +6.0D do +34.0D | podać zakres
7 | Współczynnik refrakcji 1,55 lub więcej | tak, podać
8 | Zestaw zawiera soczewki wraz z końcówkami do irygacji i aspiracji | tak, podać
Wymagania: Okres przydatności do używania sprzętu jednorazowego oraz okres ważności sterylizacji dla sprzętu sterylnego wynosi: …..... m-cy (uwaga: minimum 11 miesięcy) od momentu dostawy do Zamawiającego.
Oferujemy wykonanie przedmiotu zamówienia zgodnie z wymaganiami Specyfikacji Istotnych Warunków Zamówienia za cenę brutto: ……………… zł (słownie: ……………………………. ) Gwarantujemy utrzymanie stałych cen jednostkowych netto dla oferowanego asortymentu przez okres 12 miesięcy realizacji umowy (do dnia 31.12.2017r.); Cena brutto obejmuje wszystkie koszty związane z realizacją przedmiotu zamówienia, łącznie z podatkiem od towarów i usług VAT, transportem i ubezpieczeniem do chwili odbioru potwierdzonego odpowiednim dokumentem, ewentualnymi należnościami celnymi z podatkiem granicznym i innymi obciążeniami publiczno-prawnymi. Termin dostawy asortymentu z wyłączeniem dni ustawowo wolnych od pracy wynosi …. dni od złożenia zamówienia. (uwaga: termin nie dłuższy niż określony w części IV pkt. 4 SIWZ). Zamówienia należy kierować do: Osoba odpowiedzialna za realizację zamówienia ze strony Wykonawcy: .................................................. Adres poczty elektronicznej e-mail: ……………………..Tel. .......................................... Tel./fax........................
Część zamówienia nr 4.6 - Soczewka hydrofilna jednoczęściowa akrylowa |  | 33731110-7 Soczewki śródoczne | [5 empty] | Informacje dodatkowe
| asortyment | j.m. | ilość | cena j. netto | % VAT | cena j. brutto | wartość brutto | wiwlkość opakowania handlowego | nr katalogowy produktu | kraj pochodzenia produktu i nazwa producenta | data wystawienia certyfikatu/ deklaracji zgodności/ atestu wraz z nadanym numerem ewidencyjnym
| Soczewka hydrofilna jednoczęściowa akrylowa z dwoma niezależnymi otworami w haptenie, z jednorazowym iniektorem i kartridżem. Możliwość implantacji przez ciecie 2.2 mm | sztuki | 250
lp. | Opis wymagań dla soczewki hydrofilnej jednoczęściowej akrylowej z dwoma niezależnymi otworami w haptenie, z jednorazowym iniektorem i kartridżem | Wymogi | Odpowiedź Wykonawcy TAK/NIE | Parametry oferowane podać zakresy lub opisać
1 | Stopień uwodnienia 26% | podać w %
2 | Angulacja: 9°-10° | podać w stopniach
3 | Średnica części optycznej: 5,75 – 6,0 mm | podać
4 | Długość całkowita 13 mm | podać
5 | Ostre krawędzie na całym obwodzie części optycznej | podać
6 | Dioptraż - Zakres mocy -10.0D do +35.0D | podać zakres
7 | Wymagany iniektor jednorazowy do wszczepu | tak
8 | Możliwość implantacji przez cięcie 2,2 mm | tak, podać
Wymagania: Okres przydatności do używania sprzętu jednorazowego oraz okres ważności sterylizacji dla sprzętu sterylnego wynosi: …..... m-cy (uwaga: minimum 11 miesięcy) od momentu dostawy do Zamawiającego.
Oferujemy wykonanie przedmiotu zamówienia zgodnie z wymaganiami Specyfikacji Istotnych Warunków Zamówienia za cenę brutto: ……………… zł (słownie: ……………………………. ) Gwarantujemy utrzymanie stałych cen jednostkowych netto dla oferowanego asortymentu przez okres 12 miesięcy realizacji umowy (do dnia 31.12.2017r.); Cena brutto obejmuje wszystkie koszty związane z realizacją przedmiotu zamówienia, łącznie z podatkiem od towarów i usług VAT, transportem i ubezpieczeniem do chwili odbioru potwierdzonego odpowiednim dokumentem, ewentualnymi należnościami celnymi z podatkiem granicznym i innymi obciążeniami publiczno-prawnymi. Termin dostawy asortymentu z wyłączeniem dni ustawowo wolnych od pracy wynosi …. dni od złożenia zamówienia. (uwaga: termin nie dłuższy niż określony w części IV pkt. 4 SIWZ). Zamówienia należy kierować do: Osoba odpowiedzialna za realizację zamówienia ze strony Wykonawcy: .................................................. Adres poczty elektronicznej e-mail: ……………………..Tel. .......................................... Tel./fax........................
Część zamówienia nr 4.7 - Materiał wiskoelastyczny z hialuronianem sodu o właściwościach kohezyjnych |  | 33662100-9 Środki oftalmologiczne (wiskoelastyki) | [5 empty] | Informacje dodatkowe
| asortyment | j.m. | ilość | cena j. netto | % VAT | cena j. brutto | wartość brutto | wiwlkość opakowania handlowego | nr katalogowy produktu | kraj pochodzenia produktu i nazwa producenta | data wystawienia certyfikatu/ deklaracji zgodności/ atestu wraz z nadanym numerem ewidencyjnym
| Materiał wiskoelastyczny z hialuronianem sodu o właściwościach kohezyjnych | sztuki | 250
lp. | Opis wymagań dla materiału wiskoelastycznego z hialuronianem sodu o właściwościach kohezyjnych | Wymogi | Odpowiedź Wykonawcy TAK/NIE | Parametry oferowane podać zakresy lub opisać
1 | Stężenie hialuronianu sodu: 1.4% | podać w %
2 | Objętość ampułkostrzykawki 1.0 ml | podać
3 | Masa cząsteczkowa 2,5 – 3,0 miliona Daltonów | podać w Daltonach
4 | Lepkość 120-140 tysięcy mPa*S | podać w mPa*s
5 | Osmolarność 250-300 mOsmol/L | podać w mOsmol/L
Wymagania: Okres przydatności do używania sprzętu jednorazowego oraz okres ważności sterylizacji dla sprzętu sterylnego wynosi: …..... m-cy (uwaga: minimum 11 miesięcy) od momentu dostawy do Zamawiającego.
Oferujemy wykonanie przedmiotu zamówienia zgodnie z wymaganiami Specyfikacji Istotnych Warunków Zamówienia za cenę brutto: ……………… zł (słownie: ……………………………. ) Gwarantujemy utrzymanie stałych cen jednostkowych netto dla oferowanego asortymentu przez okres 12 miesięcy realizacji umowy (do dnia 31.12.2017r.); Cena brutto obejmuje wszystkie koszty związane z realizacją przedmiotu zamówienia, łącznie z podatkiem od towarów i usług VAT, transportem i ubezpieczeniem do chwili odbioru potwierdzonego odpowiednim dokumentem, ewentualnymi należnościami celnymi z podatkiem granicznym i innymi obciążeniami publiczno-prawnymi. Termin dostawy asortymentu z wyłączeniem dni ustawowo wolnych od pracy wynosi …. dni od złożenia zamówienia. (uwaga: termin nie dłuższy niż określony w części IV pkt. 4 SIWZ). Zamówienia należy kierować do: Osoba odpowiedzialna za realizację zamówienia ze strony Wykonawcy: .................................................. Adres poczty elektronicznej e-mail: ……………………..Tel. .......................................... Tel./fax........................
Część zamówienia nr 4.8 - Zestaw 2 materiałów wiskoelastycznych (do techniki „soft-shell”) |  | 33662100-9 Środki oftalmologiczne (wiskoelastyki) | [5 empty] | Informacje dodatkowe
| asortyment | j.m. | ilość | cena j. netto | % VAT | cena j. brutto | wartość brutto | wiwlkość opakowania handlowego | nr katalogowy produktu | kraj pochodzenia produktu i nazwa producenta | data wystawienia certyfikatu/ deklaracji zgodności/ atestu wraz z nadanym numerem ewidencyjnym
| Zestaw 2 materiałów wiskoelastycznych (do techniki „soft-shell”) | sztuki | 140
lp. | Opis wymagań dla materiału wiskoelastycznego z hialuronianem sodu o właściwościach kohezyjnych | Wymogi | Odpowiedź Wykonawcy TAK/NIE | Parametry oferowane podać zakresy lub opisać
1 | 1% hialuronian sodu | podać w %
| poj. ampułkostrzykawki 0.55 ml | podać
| masa cząsteczkowa 2,0-2,5 miliona Daltonów | podać w Daltonach
| lepkość 25-30 tyś mP/s | podać w mP/s
| osmolarność | podać w mOsmol/L
2 | 4% chondroitynosiarczan sodu | podać w %
| 3% hialuronian sodu | podać w %
| poj. ampułkostrzykawki 0.5 ml | podać
| masa cząsteczkowa | podać w Daltonach
| lepkość | podać w mP/s
| osmolarność | podać w mOsmol/L
Wymagania: Okres przydatności do używania sprzętu jednorazowego oraz okres ważności sterylizacji dla sprzętu sterylnego wynosi: …..... m-cy (uwaga: minimum 11 miesięcy) od momentu dostawy do Zamawiającego.
Oferujemy wykonanie przedmiotu zamówienia zgodnie z wymaganiami Specyfikacji Istotnych Warunków Zamówienia za cenę brutto: ……………… zł (słownie: ……………………………. ) Gwarantujemy utrzymanie stałych cen jednostkowych netto dla oferowanego asortymentu przez okres 12 miesięcy realizacji umowy (do dnia 31.12.2017r.); Cena brutto obejmuje wszystkie koszty związane z realizacją przedmiotu zamówienia, łącznie z podatkiem od towarów i usług VAT, transportem i ubezpieczeniem do chwili odbioru potwierdzonego odpowiednim dokumentem, ewentualnymi należnościami celnymi z podatkiem granicznym i innymi obciążeniami publiczno-prawnymi. Termin dostawy asortymentu z wyłączeniem dni ustawowo wolnych od pracy wynosi …. dni od złożenia zamówienia. (uwaga: termin nie dłuższy niż określony w części IV pkt. 4 SIWZ). Zamówienia należy kierować do: Osoba odpowiedzialna za realizację zamówienia ze strony Wykonawcy: .................................................. Adres poczty elektronicznej e-mail: ……………………..Tel. .......................................... Tel./fax........................

## 5-dostawa apteka
Część zamówienia nr 5.1 - Sprzęt anestezjologiczny sterylny |  | CPV 33141220-8, 33141320-9 | [5 empty] | Informacje dodatkowe
lp. | asortyment | j.m. | ilość | cena j. netto | % VAT | cena j. brutto | wartość brutto | wielkość opakowania handlowego | nr katalogowy produktu | kraj pochodzenia produktu i nazwa producenta | data wystawienia certyfikatu/ deklaracji zgodności/ atestu wraz z nadanym numerem ewidencyjnym
1 | Igła do znieczuleń podpajęczynówkowych ze szlifem Quincke 18G dł. 88 mm | szt. | 10
2 | Igła do znieczuleń podpajęczynówkowych ze szlifem Quincke 20G dł. 88 mm | szt. | 75
3 | Igła do znieczuleń podpajęczynówkowych ze szlifem Quincke 22G dł. 88 mm | szt. | 70
4 | Igła do znieczuleń podpajęczynówkowych 22G dł.120 mm | szt. | 5
5 | Igła do znieczuleń podpajęczynówkowych 25G dł.120 mm | szt. | 5
6 | Igła do znieczuleń podpajęczynówkowych ze szlifem Quincke 25G, 26G, 27G dł 88 mm , z barwnym pryzmatem zmieniającym barwę przy wypływie płynu mózgowo rdzeniowego. | szt. | 50
7 | Prowadnica do igieł podpajęczynówkowych rozmiar 20G i 22G | szt. | 50
8 | Igła jednorazowa typu motylek, z przedłużaczem 30 cm i końcówką typu Luer-lock, sterylna 0,50 mm x 15 mm | szt. | 20
9 | Igła jednorazowa typu motylek, z przedłużaczem 30 cm i końcówką typu Luer-lock, sterylna 0,65 mm x 20 mm | szt. | 10
10 | Igła typu atraucan o dwustrefowym szlifie, minimalizujący otwór w oponie twardej i popunkcyjny ból głowy, 26G dł. 88mm, z prowadnicą 22G | szt. | 5
11 | Igła do identyfikacji i znieczuleń splotów i nerwów obwodowych o wysokiej echogeniczności ze specjalnym zabezpieczeniem w postaci oznakowanej końcówki igły / 20 mm /, kompatybilna z urządzeniem HNS 12 roz. 25G x 2, 0,7 x 50 mm, sterylna | szt. | 10
12 | Igła do identyfikacji i znieczuleń splotów i nerwów obwodowych o wysokiej echogeniczności ze specjalnym zabezpieczeniem w postaci oznakowanej końcówki igły / 20 mm /,kompatybilna z urządzeniem HNS 12 roz. 22G x 31/8, 0,7 x 80 mm, sterylna | szt. | 10
13 | Zestaw do kaniulacji dużych naczyń-metoda Seldingera, dwuświatłowy: igła V zabezpieczająca przed wypływem krwi i zatorem powietrznym, cewnik 16G /16G /20 cm, prowadnica odporna na zaginanie wykonana z rdzenia niklowo-tytanowego dł.50 cm, rozszerzacz, skalpel, strzykawka, kabelek do monitorowania poprawności wkłucia w EKG, bezigłowe dostępy do każdego światła. Sterylny. | zest. | 275
14 | Zestaw do kaniulacji dużych naczyń - metoda Seldingera, dwuświatłowy : igła V zabezpieczająca przed wypływem krwi i zatorem powietrznym, cewnik o właściwościach bakteriobójczych /powłoka / 16G/16G /20 cm, prowadnica odporna na zaginanie wykonana z rdzenia niklowo-tytanowego dł.50 cm, rozszerzacz, skalpel, strzykawka, kabelek do monitorowania poprawności wkłucia w EKG, bezigłowe dostępy do każdego światła. Sterylny. | zest. | 20
15 | Zestaw do kaniulacji dużych naczyń - metoda Seldingera, trzyświatłowy igła V zabezpieczająca przed wypływem krwi i zatorem powietrznym, cewnik o właściwościach bakteriobójczych /powłoka / 16G/18G /18 G / 20 cm, prowadnica odporna na zaginanie wykonana z rdzenia niklowo-tytanowego dł. 50 cm rozszerzacz skalpel, strzykawka, kabelek do monitorowania poprawności wkłucia w EKG, bezigłowy dostęp do każdego światła. Sterylny. | zest. | 10
16 | Zestaw do kaniulacji dużych naczyń-metoda Seldingera, trzyświatłowy igła V zabezpieczająca przed wypływem krwi i zatorem powietrznym, cewnik o właściwościach bakteriobójczych /powłoka / ,16G/18G/ 18 G / 30 cm, prowadnica odporna na zaginanie wykonana z rdzenia niklowo-tytanowego dł. 50 cm rozszerzacz skalpel, strzykawka, kabelek do monitorowania poprawności wkłucia w EKG, bezigłowy dostęp do każdego światła. Sterylny. | zest. | 10
17 | Zestaw do kaniulacji dużych naczyń metoda Seldingera, trzyświatłowy igła V zabezpieczająca przed wypływem krwi i zatorem powietrznym, cewnik o wysokich przepływach ( D55; M 165; P 165 ml/min.) o właściwościach bakteriobójczych ,16G/12/12G / 20 cm długości, prowadnica odporna na zaginanie wykonana z rdzenia niklowo-tytanowego dł.50 cm rozszerzacz skalpel,strzykawka,kabelek do monitorowania poprawności wkłucia w EKG,bezigłowy dostęp do każdego światła. Sterylny | zest. | 5
18 | Zestaw do cewnikowania żył centralnych, do żyły szyjnej 335, z poliuretanu z nitką kontrastu RTG , w skład zestawu wchodzi:cewnik jednokanałowy 1,1x1,7mm/16G, dł.32cm, 44ml/min. kaniula 1,8 x 2,35mm/14 G,dł.5 cm. Sterylny. | zest. | 2
19 | Zestaw do drenażu opłucnej i klatki piersiowej wg Mathys'a do ciągłego odsysania powietrza lub płynów z klatki piersiowej.Zestaw kompletny w jednym opakowaniu. Sklad:kaniula punkcyjna cieńkościenna ze szlifem krótkim 3,35 x 78 mm,cewnik 2,7 x 450 mm widoczny w RTG z zatyczką i folią ochronną dla cewnika,kaniulą nakładaną, podwójną zastawką refluksową, zbiornik 2 L.jednorazową strzykawką o poj. 60 ml i kranik trójdrożny. Sterylny | zest. | 5
20 | Zestaw do znieczuleń zewnątrzoponowych 18 G - igła Touhy z nieruchomymi skrzydełkami, cewnik epiduralny, strzykawka niskociśnieniowa 10ml,filtr przeciwbakteryjny, łącznik zatrzaskowy , samoprzylepny element mocujący filtr z cewnikiem do skóry.Sterylny | zest. | 5
21 | Zestaw do znieczuleń zewnątrzoponowych 18 G 80mm - igła Touhy z nieruchomymi skrzydełkami, cewnik epiduralny 20G z miękką końcówką wymienną na opakowaniu jednostkowym, , strzykawka niskociśnieniowa, filtr przeciwbakteryjny, łącznik zatrzaskowy do mocowania filtra z cewnikiem, samoprzylepny element mocujący filtr z cewnikiem do skóry.Sterylny | zest. | 40
22 | Umocowanie cewnika zewnątrzoponowego do skóry z samoprzylepnym, przezroczystym elementem | szt. | 10
Razem:
Wymagania: Termin ważności sprzętu medycznego od chwili realizacji dostawy do Zamawiającego wynosi minimum 11 miesięcy.
Oferujemy wykonanie przedmiotu zamówienia zgodnie z wymaganiami Specyfikacji Istotnych Warunków Zamówienia za cenę brutto: ……………… zł (słownie: ……………………………. ) Gwarantujemy utrzymanie stałych cen jednostkowych netto dla oferowanego asortymentu przez okres 12 miesięcy realizacji umowy (do dnia 31.12.2017r.); Cena brutto obejmuje wszystkie koszty związane z realizacją przedmiotu zamówienia, łącznie z podatkiem od towarów i usług VAT, transportem i ubezpieczeniem do chwili odbioru potwierdzonego odpowiednim dokumentem, ewentualnymi należnościami celnymi z podatkiem granicznym i innymi obciążeniami publiczno-prawnymi. Termin dostawy asortymentu z wyłączeniem dni ustawowo wolnych od pracy wynosi …. dni od złożenia zamówienia. (uwaga: termin nie dłuższy niż określony w części IV pkt. 4 SIWZ). Zamówienia należy kierować do: Osoba odpowiedzialna za realizację zamówienia ze strony Wykonawcy: .................................................. Adres poczty elektronicznej e-mail: ……………………..Tel. .......................................... Tel./fax........................
Część zamówienia nr 5.2 - Drobny sprzęt medyczny sterylny - 1 |  | CPV 33141220-8, 33141200-2, 33141600-6, 33141321-6 | [5 empty] | Informacje dodatkowe
lp. | asortyment | j.m. | ilość | cena j. netto | % VAT | cena j. brutto | wartość brutto | wielkość opakowania handlowego | nr katalogowy produktu | kraj pochodzenia produktu i nazwa producenta | data wystawienia certyfikatu/ deklaracji zgodności/ atestu wraz z nadanym numerem ewidencyjnym
1 | System pomiaru ośrodkowego ciśnienia żylnego,sterylny. | szt. | 5
2 | Cewnik PCV do drenażu klatki piersiowej i opłucnej z trokarem, skalowany co dwa rozmiary, znacznik RTG , sterylny rozm. CH 16, 24 do 36 . | szt. | 90
3 | Butelka Redon do długotrwałego odsysania ran - jednorazowa, sterylna 250 ml | szt. | 1000
4 | Dren do odsysania pola oper. bez końcówek, sterylny. | szt. | 810
5 | Dren perforowany typu Redon roz. F6 do 32F, sterylny /w celu zachowania szczelności i bezpieczeństwa dren musi być tego samego producenta co butelka typu redon ( 6F,8F;9F, 10F- dostępny w rozmiarach 50 cm i 70 cm); (12F-32F dostępny w rozmiarach 70cm) | szt. | 330
6 | Dren perforowany typu Redon roz. F10 do 32F, sterylny /w celu zachowania szczelności i bezpieczeństwa dren musi być tego samego producenta co butelka typu redon ( 10F,12F-32F dostępny w rozmiarach 170cm) | szt. | 10
7 | Końcówki drenu ssącego, sterylne. | szt. | 30
8 | Zestaw do odsysania pola operacyjnego pozwalający na odsysanie krwi, roztworów płuczących i wydzieliny z pola operacyjnego. Kateter wykonany jest z przezroczystego materiału co umożliwia obserwację wydzieliny. Istnieje możliwość wyboru wariantu katetera z regulacją siły ssania lub bez regulacji. Rozmiary 24CH-30CH długość 300cm. Sterylny. | szt. | 1150
9 | Zestaw do odsysania pola operacyjnego pozwalający na odsysanie krwi, roztworów płuczących i wydzieliny z pola operacyjnego. Kateter wykonany jest z przezroczystego materiału co umożliwia obserwację wydzieliny. Istnieje możliwość wyboru wariantu katetera z regulacją siły ssania lub bez regulacji. Rozmiary 24CH-30CH 210cm . Sterylny. | szt. | 10
10 | Cewniki do odsysania górnych dróg oddechowych, w zależności od rodzaju aspirowanej wydzieliny, możliwość doboru cewnika z odpowiednim końcem (otwór centralny i otwory boczne), wykonany z przezroczystego materiału umożliwiającego obserwację wydzieliny. Rozmiary od 4F do 20 F długość od 40 do 60 cm, sterylne. | szt. | 12000
11 | Cewnik do podania tlenu, atraumatyczne miękkie zakończenie, typu "wąsy" dla dorosłych, sterylny. | szt. | 3780
12 | Przedłużacz do pompy infuzyjnej, sterylny / dł. 150 cm, z końcówką Luer-Lock. | szt. | 3150
13 | Przedłużacz do pompy infuzyjnej, sterylny / dł. 150 cm, z końcówką Luer-Lock, bursztynowy . | szt. | 3525
14 | Zgłębnik żołądkowy rozmiary od12F-24F dł. 75cm i 100cm, sterylny | szt. | 1150
15 | Zgłębnik żołądkowy rozmiary od 26 F-32F dł. 75cm i 100cm, sterylny | szt. | 60
16 | Introduktor z zastawką do wprowadzania i wymiany kateterów, koszulka z zastawką dł. 110mm, igła angiograficzna 18G, prowadnik 0.035" o dł. 40cm 7F. | szt. | 5
17 | Igła do znieczuleń przewodowych - podpajęczynówkowych Pencil Point - 25 - 26 Ga/90 mm z prowadnicą 21-22 Ga / 30 mm, sterylna | szt. | 5
18 | Igła do znieczuleń przewodowych - podpajęczynówkowych Standard 20, 22, 25, 26, 27 Ga/90 mm z prowadnicą, sterylna | szt. | 1300
Razem:
Wymagania: Termin ważności sprzętu medycznego od chwili realizacji dostawy do Zamawiającego wynosi minimum 11 miesięcy.
Oferujemy wykonanie przedmiotu zamówienia zgodnie z wymaganiami Specyfikacji Istotnych Warunków Zamówienia za cenę brutto: ……………… zł (słownie: ……………………………. ) Gwarantujemy utrzymanie stałych cen jednostkowych netto dla oferowanego asortymentu przez okres 12 miesięcy realizacji umowy (do dnia 31.12.2017r.); Cena brutto obejmuje wszystkie koszty związane z realizacją przedmiotu zamówienia, łącznie z podatkiem od towarów i usług VAT, transportem i ubezpieczeniem do chwili odbioru potwierdzonego odpowiednim dokumentem, ewentualnymi należnościami celnymi z podatkiem granicznym i innymi obciążeniami publiczno-prawnymi. Termin dostawy asortymentu z wyłączeniem dni ustawowo wolnych od pracy wynosi …. dni od złożenia zamówienia. (uwaga: termin nie dłuższy niż określony w części IV pkt. 4 SIWZ). Zamówienia należy kierować do: Osoba odpowiedzialna za realizację zamówienia ze strony Wykonawcy: .................................................. Adres poczty elektronicznej e-mail: ……………………..Tel. .......................................... Tel./fax........................
Część zamówienia nr 5.3 - Sprzęt medyczny - "bezpieczna linia" |  | CPV 33141220-8, 33141624-0 | [5 empty] | Informacje dodatkowe
lp. | asortyment | j.m. | ilość | cena j. netto | % VAT | cena j. brutto | wartość brutto | wielkość opakowania handlowego | nr katalogowy produktu | kraj pochodzenia produktu i nazwa producenta | data wystawienia certyfikatu/ deklaracji zgodności/ atestu wraz z nadanym numerem ewidencyjnym
1 | Kaniula dożylna bezpieczna, z portem bocznym umieszczonym dokładnie nad skrzydełkami mocującymi. Wykonana z poliuretanu wyposażona w automatyczny metalowy zatrzask zabezpieczający igłę przed zakłuciem, uruchamiany zaraz po użyciu igły. Kaniula posiada następujące cechy zwiększające bezpieczeństwo i pewność wkłucia: 1/ igła z wygładzonym tylnym szlifem ostrza; 2/ łagodnie zwężający się koniec kaniuli; 3/ przejrzysty uchwyt zamykany koreczkiem z hydrofobowym filtrem; 4/ oznaczenie przepływu na opak. jednostkowym; 5/ minimum cztery paski kontrastujące w RTG; 6/ laboratoryjne lub kliniczne badania na biokompatybilność poliuretanu. Sterylna
a | Rozmiar 0,9 x 25mm, niebieska.Minimalny przepływ 36 ml/min | szt. | 18000
b | Rozmiar 1,1 x 33mm, różowa.Minimalny przepływ 61ml/min. | szt. | 5100
c | Rozmiar 1,1 x 25mm, różowa. Minimalny przepływ 65ml/min. | szt. | 9400
d | Rozmiar 1,3 x 33mm, zielona. Minimalny przepływ 103 ml/min | szt. | 5000
e | Rozmiar 1,3 x45mm, zielona. Minimalny przepływ 96 ml/min | szt. | 700
f | Rozmiar 1,5 x 45mm, biała. Minimalny przepływ 128 ml/min | szt. | 50
g | Rozmiar 1,7 x 50mm, szara. Minimalny przepływ 196 ml/min | szt. | 250
2 | Bezpieczna kaniula dożylna bez portu. Wykonana z poliuretanu z czterema wtopionymi paskami kontrastujacymi w promieniach Rtg, zawór eliminujący wpływ krwi podczas kaniulacji, igła zaopatrzona w automatyczny zatrzask samozakładający się po wyjęciu igły z kaniuli zabezpieczajacy koniec igły przed przypadkowym zakłuciem personelu. Kolory musza odpowiadać kodowi rozmiaru kaniuli zgodnie z normami ISO. Hydrofobowy filtr gwarantujący wysokie bezpieczeństwo zatrzymując wpływ krwi poza kaniulę.
a | Rozmiar 0,9 x 25mm, przepływ 35 ml/min | szt. | 1500
b | Rozmiar 1,1 x 25mm, przepływ 65ml/min. | szt. | 500
c | Rozmiar 1,1 x 32mm, przepływ 60ml/min. | szt. | 1000
d | Rozmiar 1,3 x 32mm, przepływ 105 ml/min | szt. | 600
e | Rozmiar 1,3 x 45mm, przepływ 100 ml/min | szt. | 50
3 | Korek do venflonu, sterylny, Luer-Lock TM. | szt. | 20000
4 | Kranik trójdrożny typu Luer z optycznym lub wyczuwalnym indykatorem w pozycji otwarty-zamknięty, wykonany z poliwęglanu. Kąt obrotu kranika do 360 stopni. Sterylny. | szt. | 1350
5 | Zastawka dostępu bezigłowego, pojedyncza z przezroczystą obudową i czerwoną do wyboru z końcówkami luer-lock. Zastawka umożliwiająca używanie przez 7 dni, posiadająca automatyczny system nie zawierający metalowych elementów, zminimalizowana pojemność zalegania 0,03ml | szt. | 2000
6 | Nasadka do bezigłowego przelewania leków z fiolek do butelek | szt. | 100
7 | Przedłużacz do infuzji z rozgałęzieniem umożliwiający podaż z 2 dodatkowych, bezigłowych portów z płaską membraną, końcówka Luer-Lock, z zaciskami szczelinowymi, sterylny. | szt. | 1200
8 | Rampa trójdrożna wytrzymująca ciśnienie 1200 PSI, wykonana z przezroczystego materiału – Poliamid (PA). Możliwość płynnego ustawienia zaworów ( 180 stopni). Posiadająca „męski” element lewostronny lub prawostronny. Przezroczysty korpus umożliwiający kontrolę wizualną. Rampa musi posiadać obrotową końcówkę luer-lock z adaptorem rotacyjnym. | szt | 450
9 | Igła do portów typu Surecan, bezpieczna (graficzne potwierdzenie aktywacji systemu przeciwzakłuciowego), z atraumatycznym szlifem, posiadająca twardą podkładkę z tworzywa o strukturze zamkniętokomórkowej, bez lateksu i DEHP, bezpieczna w środowisku MRI, z oznaczeniem o możliwości poddania skanowaniu pacjenta z zaimplantowaną tego typu igłą (oznaczenie na wyrobie lub opakowaniu), rozmiar do wyboru w momencie składania zamówienia przez zamawiającego | szt | 100
Razem:
Wymagania: Termin ważności sprzętu medycznego od chwili realizacji dostawy do Zamawiającego wynosi minimum 11 miesięcy.
Oferujemy wykonanie przedmiotu zamówienia zgodnie z wymaganiami Specyfikacji Istotnych Warunków Zamówienia za cenę brutto: ……………… zł (słownie: ……………………………. ) Gwarantujemy utrzymanie stałych cen jednostkowych netto dla oferowanego asortymentu przez okres 12 miesięcy realizacji umowy (do dnia 31.12.2017r.); Cena brutto obejmuje wszystkie koszty związane z realizacją przedmiotu zamówienia, łącznie z podatkiem od towarów i usług VAT, transportem i ubezpieczeniem do chwili odbioru potwierdzonego odpowiednim dokumentem, ewentualnymi należnościami celnymi z podatkiem granicznym i innymi obciążeniami publiczno-prawnymi. Termin dostawy asortymentu z wyłączeniem dni ustawowo wolnych od pracy wynosi …. dni od złożenia zamówienia. (uwaga: termin nie dłuższy niż określony w części IV pkt. 4 SIWZ). Zamówienia należy kierować do: Osoba odpowiedzialna za realizację zamówienia ze strony Wykonawcy: .................................................. Adres poczty elektronicznej e-mail: ……………………..Tel. .......................................... Tel./fax........................
Zadanie nr 5.4 - Strzykawki, przyrządy i aparaty medyczne sterylne |  | CPV 33194000-6 | [5 empty] | Informacje dodatkowe
lp. | asortyment | j.m. | ilość | cena j. netto | % VAT | cena j. brutto | wartość brutto | wielkość opakowania handlowego | nr katalogowy produktu | kraj pochodzenia produktu i nazwa producenta | data wystawienia certyfikatu/ deklaracji zgodności/ atestu wraz z nadanym numerem ewidencyjnym
1 | Przyrząd do przetaczania płynów infuzyjnych, komora kroplowa wolna od PVC, całość bez zawartości ftalanów (informacja na opakowaniu jednostkowym), zacisk rolkowy wyposażony w uchwyt na dren oraz możliwość zabezpieczenia igły biorczej po użyciu, nazwa producenta na przyrządzie, opakowanie kolorystyczne folia-papier, sterylny | szt. | 85600
2 | Przyrząd do przetaczania krwi, transfuzji, komora kroplowa wolna od PVC, całość bez zawartości ftalanów (informacja na opakowaniu jednostkowym), zacisk rolkowy wyposażony w uchwyt na dren oraz możliwość zabezpieczenia igły biorczej po użyciu, nazwa producenta na przyrządzie, opakowanie kolorystyczne folia-papier, sterylny | szt. | 20000
3 | Przyrząd do szybkiego przetaczania krwi i jej preparatów, z pompką. Sterylny. | szt. | 10
4 | Strzykawka dwuczęściowa, końcówka luer, posiadająca zielony kontrastujący tłok oraz czarną podwójną rozszerzona skale pomiarową, musi posiadać podwójne zabezpieczenie przed wypadnięciem tłoka, nazwa producenta i typ strzykawki nadrukowane na cylindrze, kolorystyczne oznakowanie rozmiaru na pojedyńczym opakowaniu każdej sztuki, op=100szt., sterylna, bez zawartości ftalanów
a | 2ml – skala do 3 | op. | 500
b | 5ml – skala do 6 | op. | 1100
c | 10ml – skala do 12 | op. | 1200
d | 20ml – skala do 24 | op. | 1100
5 | Strzykawka 100ml j.u. z końcówką do cewnika z dołączonym łącznikiem Luer posiadająca tłok z elastycznym uszczelnieniem zapewniającym płynny przesuw, z czytelną i podwójną skalą pomiarową co 2ml, opakowanie jednostkowe typu blister-pack, jałowa. | szt. | 2000
6 | Strzykawka 50ml j.u. z końcówką do cewnika posiadająca tłok z elastycznym uszczelnieniem zapewniający płynny przesuw, z czytelną i i podwójną skalą pomiarową co 2ml, opakowanie jednostkowe typu blister-pack,jałowa. | szt. | 700
7 | Aparat do pompy perystaltycznej / objętościowej / Medima P2 Line S | szt. | 1000
8 | Tubusy sigmoidoskopowe jednorazowego użytku. Bez ryzyka zakażenia krzyżowego. Oszczędzają czas, gdyż nie ma potrzeby sterylizacji. Wykonane z przyjaznego pacjentowi termoplastiku. Nie ma uczucia zimna podczas badania jak z użyciem metalowego tubusa. Rurka endoskopowa zbudowana jest z materiału przewodzącego światło. Jasne, jednolite oświetlenie badanego odcinka jelita, zmniejszone odblaski. Dystalny koniec obturatora rurki endoskopowej jest zaokrąglony. Skala długości na rurce. Długość 250 mm, średnica 20mm. Rurka sigmoidoskopowa z czarnym wnętrzem dla zmniejszenia odblasków Opakowanie zawiera 25 szt. | op. | 10
9 | Tubusy anoskopowe z obturatorem śr. 20mm, dł. 85 mm do badania diagnostycznego i leczenia chorób odbytu i odbytnicy. Opakowanie 25 szt. | op. | 1
Razem:
Wymagania: Termin ważności sprzętu medycznego od chwili realizacji dostawy do Zamawiającego wynosi minimum 11 miesięcy.
Oferujemy wykonanie przedmiotu zamówienia zgodnie z wymaganiami Specyfikacji Istotnych Warunków Zamówienia za cenę brutto: ……………… zł (słownie: ……………………………. ) Gwarantujemy utrzymanie stałych cen jednostkowych netto dla oferowanego asortymentu przez okres 12 miesięcy realizacji umowy (do dnia 31.12.2017r.); Cena brutto obejmuje wszystkie koszty związane z realizacją przedmiotu zamówienia, łącznie z podatkiem od towarów i usług VAT, transportem i ubezpieczeniem do chwili odbioru potwierdzonego odpowiednim dokumentem, ewentualnymi należnościami celnymi z podatkiem granicznym i innymi obciążeniami publiczno-prawnymi. Termin dostawy asortymentu z wyłączeniem dni ustawowo wolnych od pracy wynosi …. dni od złożenia zamówienia. (uwaga: termin nie dłuższy niż określony w części IV pkt. 4 SIWZ). Zamówienia należy kierować do: Osoba odpowiedzialna za realizację zamówienia ze strony Wykonawcy: .................................................. Adres poczty elektronicznej e-mail: ……………………..Tel. .......................................... Tel./fax........................
Część zamówienia nr 5.5 - Strzykawki i przyrządy medyczne sterylne |  | CPV 33141320-9, 33141310-6 | [5 empty] | Informacje dodatkowe
lp. | asortyment | j.m. | ilość | cena j. netto | % VAT | cena j. brutto | wartość brutto | wielkość opakowania handlowego | nr katalogowy produktu | kraj pochodzenia produktu i nazwa producenta | data wystawienia certyfikatu/ deklaracji zgodności/ atestu wraz z nadanym numerem ewidencyjnym
1 | Przyrząd do przetaczania płynów z igłą biorczą dwukanałową, komora kroplowa wyposażona w filtr z systemem zabezpieczającym przed przedostaniem się powietrza do drenu po zakończeniu infuzji, komora zbudowana z dwóch części / jedna część wykonana z poliwęglanu - sztywna /. Zacisk rolkowy na lini, dren zakończony systemem hydrofobowym zabezpieczajacym przed wypływem podczas przygotowania roztworu do infuzji. | szt. | 2150
2 | Przyrząd do precyzyjnej podaży płynów typu exadrop. Zawierający karbowaną na brzegu, tarczową i obrotową skalę prędkości przepływu o zakresie regulacji od 0 do 250 ml, zawierający zacisk rolkowy oraz dodatkowy zacisk szczelinowy. Dł. 150 do 180 cm. Sterylny. | szt. | 1000
3 | Przyrząd do pobierania płynów z butelki, połączenie Luer-Lock zabezpieczone nieruchomą osłonką i klapką, sterylny, wbudowana zastawka zwrotna zapobiegająca wypływowi płynu z butelki, filtr bakteryjny 0,45 mikrometra, zielony. | szt. | 3700
4 | Przyrząd do pobierania płynów z butelki, połączenie Luer-Lock zabezpieczone nieruchomą osłonką i klapką, sterylny, wbudowana zastawka zwrotna zapobiegająca wypływowi płynu z butelki, filtr bakteryjny 0,45 mikrometra i filtr cząsteczkowy 5 mikrometra,niebieski. | szt. | 250
5 | Przyrząd do długotrwałego aspirowania cytostatyków - ostry kolec standard (osłonięty nasadką z tworzywa sztucznego zabezpieczającą kolec przed skażeniem podczas otwierania opakowania); filtr cząsteczkowy 5um o dużej powierzchni; filtr zatrzymujący aerozole 0,2 um; port bezigłowy posiadający końcówkę luer-lock; obudowa zastawki w kolorze czerwonym odróżniająca się od przyrządu do płynów, posiadający zastawkę zabezpieczającą lek przed wyciekaniem po rozłączeniu strzykawki. | szt. | 500
6 | Strzykawka do pomp infuzyjnych, jałowa 50 lub 50/60ml, z zabezpieczeniem przed przypadkowym wysunięciem tłoka, trzyczęściowa, typ Luer-Lock, z nacięciem poprzecznym na tłoku, posiadająca czarną niezmywalną skalę, z tłokiem oraz oringiem uszczelniającym grubości ok. 2 mm | szt. | 3200
7 | Strzykawka do pomp infuzyjnych, jałowa 50 lub 50/60ml, z zabezpieczeniem przed przypadkowym wysunięciem tłoka, trzyczęściowa, typ Luer-Lock, z nacięciem poprzecznym na tłoku, posiadająca czarną niezmywalną skalę, z tłokiem oraz oringiem uszczelniającym grubości ok. 2 mm, bursztynowa. | szt. | 3800
8 | Strzykawka trzyczęściowa typu Luer do insuliny poj. 1 ml. j.u. jałowa, zbudowana z przeźroczystego cylindra i tłoku dobrze dopasowanego do cylindra i uszczelniacza tłoka, wyposażona w kryzę ograniczającą wysuwanie, widoczną skalę, dołączona igła iniekcyjna, opakowanie a 100 szt. | op. | 4
9 | Strzykawka trzyczęściowa typu Luer do tuberkuliny poj. 1 ml. j.u. jałowa, zbudowana z przeźroczystego cylindra i tłoku dobrze dopasowanego do cylindra i uszczelniacza tłoka, wyposażona w kryzę ograniczającą wysuwanie się tłoka, zaopatrzona w dokładną dobrze widoczną skalę, dołączona igła iniekcyjna, opakowanie a 100 szt. | op. | 2
10 | Dren do pomp objętościowych Infusomat Space podstawowy/ podaż płynów i żywienia pozajelitowego/ | szt. | 300
11 | Dren do pomp objętościowych Infusomat Space podstawowy, bursztynowy / podaż płynów i żywienia pozajelitowego/ | szt. | 300
12 | Przyrząd bursztynowy do podaży leków światłoczułych,filtr 15um,komora kroplowa bursztynowa,zacisk rolkowy do regulacji, sterylny | szt. | 1200
13 | Osłona leków swiatłoczułych dla pojemności 100-250 ml | szt. | 600
14 | Osłona leków swiatłoczułych dla pojemności 500-1000 ml | szt. | 600
Razem:
Wymagania: Termin ważności sprzętu medycznego od chwili realizacji dostawy do Zamawiającego wynosi minimum 11 miesięcy.
Oferujemy wykonanie przedmiotu zamówienia zgodnie z wymaganiami Specyfikacji Istotnych Warunków Zamówienia za cenę brutto: ……………… zł (słownie: ……………………………. ) Gwarantujemy utrzymanie stałych cen jednostkowych netto dla oferowanego asortymentu przez okres 12 miesięcy realizacji umowy (do dnia 31.12.2017r.); Cena brutto obejmuje wszystkie koszty związane z realizacją przedmiotu zamówienia, łącznie z podatkiem od towarów i usług VAT, transportem i ubezpieczeniem do chwili odbioru potwierdzonego odpowiednim dokumentem, ewentualnymi należnościami celnymi z podatkiem granicznym i innymi obciążeniami publiczno-prawnymi. Termin dostawy asortymentu z wyłączeniem dni ustawowo wolnych od pracy wynosi …. dni od złożenia zamówienia. (uwaga: termin nie dłuższy niż określony w części IV pkt. 4 SIWZ). Zamówienia należy kierować do: Osoba odpowiedzialna za realizację zamówienia ze strony Wykonawcy: .................................................. Adres poczty elektronicznej e-mail: ……………………..Tel. .......................................... Tel./fax........................
Część zamówienia nr 5.6 - Igły, igły bezpieczne sterylne |  | CPV 33141320-9, 33141310-6 | [5 empty] | Informacje dodatkowe
lp. | asortyment | j.m. | ilość | cena j. netto | % VAT | cena j. brutto | wartość brutto | wielkość opakowania handlowego | nr katalogowy produktu | kraj pochodzenia produktu i nazwa producenta | data wystawienia certyfikatu/ deklaracji zgodności/ atestu wraz z nadanym numerem ewidencyjnym
1 | Igła iniekcyjna j.u., posiadająca ostre zakończenie, musi być odporna na odkształcenia, drożna, sterylna, rozmiar: 0,33x12mm; 0,4X18mm; 0,45x12mm; 0,45x22mm; 0,50x19mm; 0,50x25mm; 0,60x30mm; 0,70x30mm; 0,80x16mm; 0,80x40mm; 0,90x40mm – na opakowaniu zbiorczym oraz jednostkowym igły ma znajdować się oznaczenie kolorystyczne rozmiaru konektora zgodnie z obowiązującymi kodami kolorystycznymi ISO, na opakowaniu jednostkowym oznaczona długość ostrza (opakowanie 100 szt.) Wszystkie igły jednego producenta. | op. | 1600
2 | Igła iniekcyjna j.u., posiadająca ostre zakończenie, musi być odporna na odkształcenia, drożna, sterylna, 1,1x25mm; 1,1x40mm; 1,1x50mm; 1,2x40mm – na opakowaniu jednostkowym oznaczona długość ostrza (opakowanie 100 szt.) Wszystkie igły jednego producenta | op. | 1100
3 | Bezpieczna igła iniekcyjna posiadająca zintegrowaną plastikową osłonę oznakowaną kolorem wg. rozmiaru aktywowaną metodą na zatrzask, która trwale chroni i zamyka igłę po jej użyciu, rozmiary: 0,33x12mm; 0,45x12mm; 0,40x20mm; 0,5x25mm; 0,6x25mm; 0,6x30mm; 0,7x30mm; 0,8x40mm; 0,9x40mm. Opakowanie x 100szt. Wszystkie igły jednego producenta. | op. | 50
4 | Bezpieczna igła iniekcyjna posiadająca zintegrowaną plastikową osłonę oznakowaną kolorem wg. rozmiaru aktywowaną metodą na zatrzask, która trwale chroni i zamyka igłę po jej użyciu, rozmiary: 1,1x40mm; 1,2x40mm, 1,2x50mm.Opakowanie x 100szt. Wszystke igły jednego producenta. | op. | 10
5 | Igła j.u. do pobierania leków z fiolek, rozmiar 1,2x30mm; 1,2x40mm, z bocznym otworem, z ostrzem typu pencil-pointe, sterylizowana EO, (opakowanie 100 szt.) Wszystkie igły jednego producenta. | op. | 400
6 | Tępa igła j.u., z wbudowanym filtrem 5µm, do pobierania leków, ścięta centralnie pod kątem ok. 45°, rozm. 18G (1,2x40mm), sterylizowana EO (opakowanie 100szt.) Wszystkie igły jednego producenta. | op. | 10
7 | Igła do pena, jednorazowego użytku, charakteryzująca się szczególną ostrością, w połączeniu z penami insulinowymi służy do podawania insuliny. Posiada nazwę i rozmiar na pojedynczej sztuce. Rozmiary: 0,33x10mm; 0,33x12mm lub 0,33x12,7mm; 0,30x8mm (opakowanie 100szt.) sterylizowane tlenkiem etylenu. Wszystkie igły jednego producenta | op. | 300
8 | Bezigłowy zawór przeznaczony do podawania leków/płynów pasujący do wszystkich standardowych strzykawek zapewniający szczelne zamknięcie,do 140 uruchomień w ciagu 7 dni.Nie zawiera PCV oraz lateksu.Opakowanie x 50 szt. | op. | 65
9 | Kranik trójdrożny Luer-Lock jałowy z optycznym identyfikatorem stosowany w terapii infuzyjnej i transfuzyjnej, sterylizowany tlenkiem etylenu.Opakowanie x 50 szt. | op. | 25
Razem:
Wymagania: Termin ważności sprzętu medycznego od chwili realizacji dostawy do Zamawiającego wynosi minimum 11 miesięcy.
Oferujemy wykonanie przedmiotu zamówienia zgodnie z wymaganiami Specyfikacji Istotnych Warunków Zamówienia za cenę brutto: ……………… zł (słownie: ……………………………. ) Gwarantujemy utrzymanie stałych cen jednostkowych netto dla oferowanego asortymentu przez okres 12 miesięcy realizacji umowy (do dnia 31.12.2017r.); Cena brutto obejmuje wszystkie koszty związane z realizacją przedmiotu zamówienia, łącznie z podatkiem od towarów i usług VAT, transportem i ubezpieczeniem do chwili odbioru potwierdzonego odpowiednim dokumentem, ewentualnymi należnościami celnymi z podatkiem granicznym i innymi obciążeniami publiczno-prawnymi. Termin dostawy asortymentu z wyłączeniem dni ustawowo wolnych od pracy wynosi …. dni od złożenia zamówienia. (uwaga: termin nie dłuższy niż określony w części IV pkt. 4 SIWZ). Zamówienia należy kierować do: Osoba odpowiedzialna za realizację zamówienia ze strony Wykonawcy: .................................................. Adres poczty elektronicznej e-mail: ……………………..Tel. .......................................... Tel./fax........................
Część zamówienia nr 5.7 - Zestawy intubacyjne -terapia oddechowa |  | CPV 33141625-7 | [5 empty] | Informacje dodatkowe
lp. | asortyment | j.m. | ilość | cena j. netto | % VAT | cena j. brutto | wartość brutto | wielkość opakowania handlowego | nr katalogowy produktu | kraj pochodzenia produktu i nazwa producenta | data wystawienia certyfikatu/ deklaracji zgodności/ atestu wraz z nadanym numerem ewidencyjnym
1 | Rurka intubacyjna z mankietem uszczelniającym niskociśnieniowym z podwójnym znacznikiem przed balonem ułatwiającym intubację, oznaczenie głębokości, numer rurki i serii na baloniku kontrolnym, nitka Rtg, sterylna nr 6 - 10 | szt. | 1560
2 | Rurka intubacyjna zbrojona z mankietem uszczelniającym, silikonowana, sterylna nr 7 - 7,5 | szt. | 2
3 | Rurka tracheostomijna z mankietem uszczelniającym, silikonowana,sterylna nr 7,5 - 10,0 | szt. | 100
4 | Rurka tracheostomijna z podwójnym mankietem uszczelniającym, silikonowana, sterylna nr 8,0 - 9,0 | szt. | 2
5 | Rurka tracheostomijna z polietylenu sterylna roz. 7, 8 przekrój 11 mm S -70 mm/A bez otworu | szt. | 18
6 | Rurka ustno-gardłowa typ Guedel, kolorowe oznaczniki rozmiarów,sterylna. Rozm. 2 - 4 | szt. | 280
7 | Maski tlenowe z drenem dla dorosłych, sterylne lub mikrobiologicznie czyste | szt. | 1800
8 | Maski krtaniowe j.u. , sterylne nr 3, nr 4 | szt. | 25
9 | Zestaw uzupełniający do przezskórnej tracheotomii metodą Griggsa, zawierajacy skalpel, kaniulę z igłą i strzykawką do identyfikacji tchawicy, prowadnicę Seldingera kompatybilną ze specjalnym wielorazowym peanem, rozszerzadło oraz rurkę tracheostomijną z mankietem niskociśnieniowym, sterylny. Rozm. 8,0 - 9,0 | szt. | 45
10 | Zgłębnik do tamowania krwotoków z j. nos.Typ IA 90mm P | szt. | 4
11 | Zgłębnik do tamowania krwotoków z j. nos.Typ IA 90mm L | szt. | 4
12 | Kanka doodbytnicza 30 CH dł.30 cm | szt. | 20
13 | System zamknięty do odsysania pacjentów, port dla inhalatorów ciśnieniowych: Do użytku wielodobowego (możliwość wymiany samego cewnika co 48h, część obwodu oddechowego co 72h). Obrotowa zastawka umożliwiająca całkowitą separację cewnika od obwodu oddechowego. Atraumatyczna końcówka cewnika z otworem głównym i 4 bocznymi otworami. Zawór ssący kodowany kolorystycznie, obrotowy o 90st. Mocny poliuretanowy rękaw zabezpieczający cewnik przed kontaminacją z zewnątrz. | szt. | 5
14 | Pojemnik z wodą sterylną o poj. 500 ml do wykorzystania w tlenoterapii, nebulizacji oraz do nawilżaczy respiratorowych. Możliwość stosowania systemu aż do zużycia wody potwierdzone przez producenta w przypadku tlenoterapii. Tlen musi przechodzić przez całą obj. wody. Pakowany pojedynczo w komplecie z głowicą do reduktorów tlenowych. | szt. | 375
15 | Sterylna woda do nawilżania kompatybilna z systemem RespiFlo, opakowanie z tworzywa sztucznego, pojemność opakowania 145ml | szt. | 10
16 | Łącznik typu martwa przestrzeń z obrotowym łącznikiem i portem do odsysania i bronchoskopii, sterylny. | szt. | 10
17 | Zestaw do pielęgnacji jamy ustnej wyposażony w szczoteczkę z odsysaniem i samodozującą fiolką z płynem przeciwbakteryjnym i przeciwgrzybiczym | szt. | 10
18 | Zawór do biopsji jednorazowego użytku model MAJ-210 do bronchoskopu firmy OLYMPUS, op. x 20 szt. | szt. | 80
19 | Prowadnica do rurek intubacyjnych kształtowalne w roz.2,0 mm, 4,0mm, 5,0 mm jednorazowe sterylne. | szt. | 150
Razem:
Wymagania: Termin ważności sprzętu medycznego od chwili realizacji dostawy do Zamawiającego wynosi minimum 11 miesięcy.
Oferujemy wykonanie przedmiotu zamówienia zgodnie z wymaganiami Specyfikacji Istotnych Warunków Zamówienia za cenę brutto: ……………… zł (słownie: ……………………………. ) Gwarantujemy utrzymanie stałych cen jednostkowych netto dla oferowanego asortymentu przez okres 12 miesięcy realizacji umowy (do dnia 31.12.2017r.); Cena brutto obejmuje wszystkie koszty związane z realizacją przedmiotu zamówienia, łącznie z podatkiem od towarów i usług VAT, transportem i ubezpieczeniem do chwili odbioru potwierdzonego odpowiednim dokumentem, ewentualnymi należnościami celnymi z podatkiem granicznym i innymi obciążeniami publiczno-prawnymi. Termin dostawy asortymentu z wyłączeniem dni ustawowo wolnych od pracy wynosi …. dni od złożenia zamówienia. (uwaga: termin nie dłuższy niż określony w części IV pkt. 4 SIWZ). Zamówienia należy kierować do: Osoba odpowiedzialna za realizację zamówienia ze strony Wykonawcy: .................................................. Adres poczty elektronicznej e-mail: ……………………..Tel. .......................................... Tel./fax........................
Część zamówienia nr 5.8 - Drobny sprzęt medyczny sterylny -2 |  | CPV 33141200-2; 33141620-2 zestawy medyczne | [5 empty] | Informacje dodatkowe
lp. | asortyment | j.m. | ilość | cena j. netto | % VAT | cena j. brutto | wartość brutto | wielkość opakowania handlowego | nr katalogowy produktu | kraj pochodzenia produktu i nazwa producenta | data wystawienia certyfikatu/ deklaracji zgodności/ atestu wraz z nadanym numerem ewidencyjnym
1 | Cewnik urologiczny Foley'a lateksowy, pokrywany obustronnie elastomerem silikonowym, dwudrożny, pakowany podwójnie (folia, folia-papier), sterylizowany radiacyjnie CH 12 - CH 24 bal. 5-15 ml | szt. | 5100
2 | Cewnik urologiczny Foley'a lateksowy, pokrywany obustronnie elastomerem silikonowym, dwudrożny, pakowany podwójnie (folia, folia-papier), sterylizowany radiacyjnie CH 24 - CH 30 bal 30-45 ml | szt. | 25
3 | Cewniki urologiczne typ Nelaton wykonane są z PVC medycznego wysokiej jakości 2 otwory boczne od 6, 8, 10, 12, 14, 16, 18, 20, 22, 24, 26F, 40cm | szt | 180
4 | Cewnik urologiczny Pezzer'a, blister-pack, sterylny CH 22 - CH 34, min 2-4 otwory drenujące | szt. | 15
5 | Cewnik urologiczny Tiemanna, z dwoma otworami bocznymi, autramatyczne zakończenie, pakowany folia-papier, sterylny, CH 12 - CH 18 | szt. | 25
6 | Cewnik silikonowy zewnętrzny samoprzylepny stosowany u mężczyzn z nietrzymaniem moczu; zawierający klej po stronie wewnętrznej ; rozmiar 25 mm - 41 mm Ultraflex | szt. | 10
7 | Worek do dobowej zbiórki moczu, sterylny, skala co 100ml, kranik spustowy obsługiwany jedną ręką , 2l | szt. | 7500
8 | Zgłębnik żołądkowy. Zgłębnik żołądkowy wykonany w 100% z silikonu, długość 30- 120cm, skalowana co 1cm (numerycznie co 5cm) wzdłuż całego zgłębnika, z zintegrowaną zatyczką oraz końcówka kontrastująca w RTG, 3 otwory boczne, bez otworu końcowego. Pakowany podwójnie - folia + folia/papier. Rozmiary od 6 do 20 F | szt. | 5
9 | Dren T-Kehr. Dren Kehra wykonany w całości ze 100% biokompatybilnego i transparentnego silikonu, nitka kontrastująca w RTG, długość ramion 450mm x 180mm. Rozmiary 12-24 CH , sterylny, pakowany podwójnie - folia + folia/papier. | szt. | 4
10 | Zestaw do nakłucia klatki piersiowej z igłą Veressa wyposażony w worek do zbiórki odprowadzający płyny o poj.2 l z zastawką przeciwzwrotną i zaworem spustowym, dreny pomiędzy zastawką a workiem i dren pomiędzy zastawką a igłą, zastawki przeciwzwrotne wzdłuż linii drenów umożliwiajace nieprzerwaną aspirację i drenaż bez użycia kranika trójdrożnego, igłę typu Veress 15 G/100mm z czerwonym wskaźnikiem, strzykawka 3 częściowa o pojemności 60 ml. | szt. | 20
11 | Cewnik do drenażu klatki piersiowej z trokarem, wykonany z miękkiego i elastycznego PCV, trokar stalowy umożliwiający łatwe wprowadzanie cewnika, atraumatyczny otwór końcowy i 2 otwory boczne naprzemianległe, skalowany co 2 cm, linia RTG na całej długości cewnika, uniwersalny łącznik końcowy, na szyldzie trokara wytłoczony rozmiar cewnika, wyrób sterylny pakowany podwójnie. Rozmiary od 10 - 40 CH | szt. | 10
12 | Zatyczki do cewników j.u., sterylne. | szt. | 1000
13 | Maska tlenowa z nebulizatorem dla dorosłych sterylna | szt. | 1150
14 | Przewód do cystoskopu pojedyńczy, sterylny. | szt. | 125
15 | Ortopedyczny zestaw do odsysania z wymiennym filtrem w rękojeści. Długość końcówki ssaka 230 mm. W skład zestawu wchodzą: - zapasowy filtr - dwie-trzy różne końcówki do odsysania - dren 30 CH o długości 250 cm | op. | 2
16 | Zestaw do nakłucia klatki piersiowej jednorazowego użytku, sterylny, zawierający w składzie worek do zbiórki odprowadzanych płynów o pojemności 2000ml z zastawką przeciwzwrotną, która zapobiega cofaniu się zaaspirowanych płynów z powrotem do pacjenta oraz z zaworem spustowym, system zastawek przeciwzwrotnych wzdłuż linii zastępujących kranik trojdrożny co umożliwia nieprzerwalną aspirację i drenaż, strzykawkę 60ml oraz 3 igły (14, 16, 19G) o długości 55mm lub 80mm | op. | 65
17 | Przyrząd do precyzyjnego przetaczania płynów infuzyjnych wykonany z PCV, komora kroplowa o długości min.7 cm, filtr 15µm, regulator przepływu z miejscem do podwieszenia drenu oraz pochewką na igłę biorczą, precyzyjny regulator przepływu w formie beczki z regulacją w zakresie 5-250 ml/godz., skala 10% i 40%, dren o długości 150 cm z przeżroczystym, z obrotowym łącznikiem luer-lock na jego końcu oraz dodatkowym portem do injekcji w kształcie litery Y. Opakowanie folia-papier. Wolny od DEHP | szt. | 100
18 | Potrójny, bezigłowy port iniekcyjny z przedłużaczami, do użytku na 7 dni, niebieska silikonowa membrana nie wystająca poza obręb portu, do 140 aktywacji. Bez elementów metalowych, długość całkowita 12,5 cm z przesuwnymi zaciskami na drenie. Dostępne w 2 średnicach drenów: 1,2 mm x 2,5mm oraz 3,0 mm x 4,1 mm. Opakowanie folia-papier. | szt. | 10
19 | Szczoteczka chirurgiczna jednorazowego użytku sterylizowana tlenkiem etylenu. Szczoteczka i czyścik wykonane z polietylenu. Opakowanie folia-papier | szt. | 4000
20 | Bezigłowa nasadka do pobierania leków z fiolek o średnicy 20mm; przeznaczona do wielokrotnych aspiracji leku z fiolek; do użytku na 7 dni lub 140 aktywacji; pozbawiona lateksu, PCV oraz ftalanów; odporna na działanie lipidów | szt. | 225
21 | Bezigłowa nasadka do pobierania leków z fiolek o średnicy 13mm; przeznaczona do wielokrotnych aspiracji leku z fiolek; do użytku na 7 dni lub 140 aktywacji; pozbawiona lateksu, PCV oraz ftalanów; odporna na działanie lipidów | szt. | 425
22 | Zamknięty system do odsysania płynu z drzewa oskrzelowego z kontrolą ssania; pojemnik o poj. 20ml skalowany co 2ml; w nakrętce pojemnika zintegrowane 2 dreny – jeden zakończony końcówką lejkowatą, drugi z kontrolą siły ssania; w zestawie dodatkowa nakrętka do zabezpieczenia pojemnika, jałowy | szt. | 50
23 | Jednorazowy sterylny żel do cewnikowania w postaci ampułkostrzykawki o pojemności 5 ml i 10 ml do wyboru przez Zamawiającego | szt. | 25
Razem:
Wymagania: Termin ważności sprzętu medycznego od chwili realizacji dostawy do Zamawiającego wynosi minimum 11 miesięcy.
Oferujemy wykonanie przedmiotu zamówienia zgodnie z wymaganiami Specyfikacji Istotnych Warunków Zamówienia za cenę brutto: ……………… zł (słownie: ……………………………. ) Gwarantujemy utrzymanie stałych cen jednostkowych netto dla oferowanego asortymentu przez okres 12 miesięcy realizacji umowy (do dnia 31.12.2017r.); Cena brutto obejmuje wszystkie koszty związane z realizacją przedmiotu zamówienia, łącznie z podatkiem od towarów i usług VAT, transportem i ubezpieczeniem do chwili odbioru potwierdzonego odpowiednim dokumentem, ewentualnymi należnościami celnymi z podatkiem granicznym i innymi obciążeniami publiczno-prawnymi. Termin dostawy asortymentu z wyłączeniem dni ustawowo wolnych od pracy wynosi …. dni od złożenia zamówienia. (uwaga: termin nie dłuższy niż określony w części IV pkt. 4 SIWZ). Zamówienia należy kierować do: Osoba odpowiedzialna za realizację zamówienia ze strony Wykonawcy: .................................................. Adres poczty elektronicznej e-mail: ……………………..Tel. .......................................... Tel./fax........................
Część zamówienia nr 5.9 - Akcesoria mocujące, cewniki do kaniulacji |  | CPV 33141200-8; 33141320-9; | [5 empty] | Informacje dodatkowe
lp. | asortyment | j.m. | ilość | cena j. netto | % VAT | cena j. brutto | wartość brutto | opakowanie handlowe | nr katalogowy produktu | kraj pochodzenia produktu i nazwa producenta | data wystawienia certyfikatu/ deklaracji zgodności/ atestu wraz z nadanym numerem ewidencyjnym
1 | Jednoczęściowe rzepowe mocowanie do rurek tracheotomijnych. Nie posiada części zszytych dzięki czemu nie zachodzi ryzyko powstania podrażnień skóry. Produkt hipoalergiczny, bezlateksowy, bez zastosowania klejów, neutralny dla bakterii, chłonny, antyodleżynowy. Możliwość stopniowego zapięcia, które można dostosować do potrzeb różnych pacjentów. Produkt z możliwością sterylizacji. Max długość 42 cm | szt. | 30
2 | Podkładka do rurek tracheotomijnych zabezpieczająca przed wyciekiem wydzieliny mająca właściwości hamowania krwawienia i przeciwodleżynowe wykonana z hydrofilnej, poliuretanowej pianki w kolorze cielistym z zygzakowatym nacięciem zapobiegającym wysuwaniu się podkładki z pod rurki po jej założeniu, produkt sterylny. Rozmiar 8 cm x 14 cm | szt. | 30
3 | Dwuczęściowy stabilizator rurek intubacyjnych zapinany z dwóch stron na rzepy z możliwością wielokrotnej regulacji długości z silikonowym paskiem stabilizującym rurkę. Wykonany z pianki poliuretanowej oraz warstwy bawełnianej od strony skóry pacjenta. Bezlateksowy, bez zastosowania klejów, hipoalergiczny, neutralny dla bakterii, antyodleżynowy. Produkt z możliwością sterylizacji | szt. | 30
4 | Zabezpieczenie zgryzu do rurek intubacyjnych dla młodzieży i dorosłych, wykonane z twardej elastycznej gumy zapobiega przygryzieniu (zamknięciu światła rurki intubacyjnej). Różne rozmiary dostosowane do wielkości rurek intubacyjnych. Możliwość mycia i sterylizacji w parze wodnej. Rozmiary: biały- do rurki 7; niebieski- do rurki 7,5; zielony- do rurki 8-8,5; szary – do rurki 9-9,5. | szt. | 30
5 | Opaska mocująca ręce lub stopy stosowana do samo ochrony pacjentów, rozmiar 7cm x 30cm. Wykonana z miękkiego materiału, zapinana na rzep z zintegrowanym uchwytem do mocowania. Zestaw 2 sztuki z dołączoną tasiemką o dł. 150cm. Możliwość ponownej dezynfekcji i sterylizacji. | szt. | 30
6 | Cewnik do kaniulacji dużych naczyń metodą Seldingera dwuświatłowy – 7.0Fr/15 cm (14/18 Ga) – wykonany z biokompatybilnego, termo wrażliwego poliuretanu widocznego w RTG, w zestawie: strzykawka 5 ml, igła do wkłuwania bez rozłączania od strzykawki, prowadnica znaczona o elastycznym końcu typu J Flexi Tip grubość 0,032’’, rozszerzacz naczyniowy 8Fr/10 cm, koreczki heparynizowane, skalpel. | szt. | 5
7 | Cewnik do kaniulacji dużych naczyń metodą Seldingera dwuświatłowy – 7.0Fr/20 cm (14/18 Ga) – wykonany z biokompatybilnego, termo wrażliwego poliuretanu widocznego w RTG, w zestawie: strzykawka 5 ml, igła do wkłuwania bez rozłączania od strzykawki, prowadnica znaczona o elastycznym końcu typu J Flexi Tip grubość 0,032’’, rozszerzacz naczyniowy 8Fr/10 cm, koreczki heparynizowane, skalpel. | szt. | 5
8 | Cewnik do kaniulacji dużych naczyń metodą Seldingera trzyświatłowy – 7.0Fr/15 cm (16/18/18 Ga) – wykonany z biokompatybilnego, termo wrażliwego poliuretanu widocznego w RTG, w zestawie: strzykawka 5 ml, igła do wkłuwania bez rozłączania od strzykawki, prowadnica znaczona o elastycznym końcu typu J Flexi Tip grubość 0,032’’, rozszerzacz naczyniowy 8Fr/10 cm, koreczki heparynizowane, skalpel. | szt. | 5
9 | Cewnik do kaniulacji dużych naczyń metodą Seldingera trzyświatłowy – 7.0Fr/ 20 cm (16/18/18 Ga) – wykonany z biokompatybilnego, termo wrażliwego poliuretanu widocznego w RTG, w zestawie: strzykawka 5 ml, igła do wkłuwania bez rozłączania od strzykawki, prowadnica znaczona o elastycznym końcu typu J Flexi Tip grubość 0,032’’, rozszerzacz naczyniowy 8Fr/10 cm, koreczki heparynizowane, skalpel. | szt. | 5
10 | Cewnik do kaniulacji dużych naczyń metodą Seldingera trzyświatłowy – 8.5Fr/ 15 cm (14/16/18/18 Ga) – wykonany z biokompatybilnego, termo wrażliwego poliuretanu widocznego w RTG, w zestawie: strzykawka 5 ml, igła do wkłuwania bez rozłączania od strzykawki, prowadnica znaczona o elastycznym końcu typu J Flexi Tip grubość 0,032’’, rozszerzacz naczyniowy 8Fr/10 cm, koreczki heparynizowane, skalpel. | szt. | 5
11 | Cewnik do kaniulacji dużych naczyń metodą Seldingera trzyświatłowy – 8.5Fr/ 20 cm (14/16/18/18 Ga) – wykonany z biokompatybilnego, termo wrażliwego poliuretanu widocznego w RTG, w zestawie: strzykawka 5 ml, igła do wkłuwania bez rozłączania od strzykawki, prowadnica znaczona o elastycznym końcu typu J Flexi Tip grubość 0,032’’, rozszerzacz naczyniowy 8Fr/10 cm, koreczki heparynizowane, skalpel. | szt. | 5
Razem:
Wymagania: Termin ważności sprzętu medycznego od chwili realizacji dostawy do Zamawiającego wynosi minimum 11 miesięcy.
Oferujemy wykonanie przedmiotu zamówienia zgodnie z wymaganiami Specyfikacji Istotnych Warunków Zamówienia za cenę brutto: ……………… zł (słownie: ……………………………. ) Gwarantujemy utrzymanie stałych cen jednostkowych netto dla oferowanego asortymentu przez okres 12 miesięcy realizacji umowy (do dnia 31.12.2017r.); Cena brutto obejmuje wszystkie koszty związane z realizacją przedmiotu zamówienia, łącznie z podatkiem od towarów i usług VAT, transportem i ubezpieczeniem do chwili odbioru potwierdzonego odpowiednim dokumentem, ewentualnymi należnościami celnymi z podatkiem granicznym i innymi obciążeniami publiczno-prawnymi. Termin dostawy asortymentu z wyłączeniem dni ustawowo wolnych od pracy wynosi …. dni od złożenia zamówienia. (uwaga: termin nie dłuższy niż określony w części IV pkt. 4 SIWZ). Zamówienia należy kierować do: Osoba odpowiedzialna za realizację zamówienia ze strony Wykonawcy: .................................................. Adres poczty elektronicznej e-mail: ……………………..Tel. .......................................... Tel./fax........................
Część zamówienia nr 5.10 - Ostrza chirurgiczne |  | CPV 33141200-2 | [5 empty] | Informacje dodatkowe
| asortyment | j.m. | ilość | cena j. netto | % VAT | cena j. brutto | wartość brutto | wielkość opakowania handlowego | nr katalogowy produktu | kraj pochodzenia produktu i nazwa producenta | data wystawienia certyfikatu/ deklaracji zgodności/ atestu wraz z nadanym numerem ewidencyjnym
| Ostrza chirurgiczne ze stali węglowej rozmiar 10 - 24: - grawer z numerem i nazwą producenta na każdym ostrzu, - ostrza pakowane pojedynczo w zgrzaną folię z wytłoczonym numerem serii, datą ważności, rysunkiem ostrza z jego numerem oraz nazwą producenta, - ostrza pakowane w kartoniki po 100 szt. z opisem w j. polskim, dodatkowo kartonik zapakowany w folię zabezpieczającą, - dla rozróżnienia rozmiaru ostrzy, na kartoniku ma być rysunek ostrza i jego numer na kolorowym pasku każdy rozmiar ostrzy ma inny kolor paska. | op. | 170
Wymagania: Termin ważności sprzętu medycznego od chwili realizacji dostawy do Zamawiającego wynosi minimum 11 miesięcy.
Oferujemy wykonanie przedmiotu zamówienia zgodnie z wymaganiami Specyfikacji Istotnych Warunków Zamówienia za cenę brutto: ……………… zł (słownie: ……………………………. ) Gwarantujemy utrzymanie stałych cen jednostkowych netto dla oferowanego asortymentu przez okres 12 miesięcy realizacji umowy (do dnia 31.12.2017r.); Cena brutto obejmuje wszystkie koszty związane z realizacją przedmiotu zamówienia, łącznie z podatkiem od towarów i usług VAT, transportem i ubezpieczeniem do chwili odbioru potwierdzonego odpowiednim dokumentem, ewentualnymi należnościami celnymi z podatkiem granicznym i innymi obciążeniami publiczno-prawnymi. Termin dostawy asortymentu z wyłączeniem dni ustawowo wolnych od pracy wynosi …. dni od złożenia zamówienia. (uwaga: termin nie dłuższy niż określony w części IV pkt. 4 SIWZ). Zamówienia należy kierować do: Osoba odpowiedzialna za realizację zamówienia ze strony Wykonawcy: .................................................. Adres poczty elektronicznej e-mail: ……………………..Tel. .......................................... Tel./fax........................
Część zamówienia nr 5.11 - Akcesoria cewnikowe i przyrządu do sporządzania leków |  | CPV 33141200-2 | [5 empty] | Informacje dodatkowe
lp. | asortyment | j.m. | ilość | cena j. netto | % VAT | Cena brutto | wartość brutto | wielkość opakowania handlowego | nr katalogowy produktu | kraj pochodzenia produktu i nazwa producenta | data wystawienia certyfikatu/ deklaracji zgodności/ atestu wraz z nadanym numerem ewidencyjnym
1 | Zestaw do godzinowej zbiórki moczu z komorą pomiarową o poj. 400-500 ml z dokładnością 1-40 ml, z workiem zbiorczym o pojem. 2000 ml z drenem dwuświatłowym, z dwoma zastawkami antyrefluksyjnymi z czego 1 zastawka w łączniku z cewnikiem oraz z bezigłowym portem do pobierania próbek, sterylny, posiadający dwa filtry hydrofobowe (jeden na worku, drugi na komorze kroplowej), możliwość stosowania 14 dni | szt. | 10
2 | Cewnik do odsysania w systemie zamkniętym na 72 godziny do rurek intubacyjnych o długości 54 cm z adapterem kątowym 45o do dróg oddechowych, skalowany co 1 cm, rozmiar kodowany kolorystycznie oraz numerycznie na cewniku, z jednym otworem centralnym i 2 bocznymi ułożonymi naprzemiennie, z przeźroczystą komorą płuczącą z bezobsługową, samouszczelniającą się dwudzielną zastawką, pozbawiony DEHP system modułowy | szt. | 15
3 | Sonda Sengstakena rozmiar CH 16 i CH 18 długość około 100 cm | szt. | 2
4 | Cewnik do odsysania górnych dróg oddechowych z końcówką bez kontroli odsysania, sterylny, CH - 20, dł. 500mm do 600mm | szt. | 5
5 | Nebulizator Micro Mist z ustnikiem i łącznikiem T z drenem 200 cm. Łącznik T posiada z jednej strony złącze 22F żeńskie z drugiej 22M męskie. | szt. | 50
6 | Adapter do fiolki do rozpuszczania leków i wyrównywania ciśnienia w systemie zamkniętym. Do fiolek o średnicy 20 mm. Wyrównuje ciśnienie o objętość 50 ml powietrza. | szt. | 25
7 | Adapter do fiolki do rozpuszczania leków i wyrównywania ciśnienia w systemie zamkniętym. Do fiolek o średnicy 20 mm. Wyrównuje ciśnienie o objętość 20 ml powietrza. | szt. | 50
8 | Urządzenie do bezpiecznego przenoszenia leków w strzykawce z końcówką luer lock. Możliwość zamocowania do drenu standardowym złączem luer lock. | szt. | 50
9 | Urządzenie dostępowe do linii infuzyjnej, do podłączenia do wkłucia dożylnego pacjenta. Zapewnia zamknięte połączenie z Injectorem. | szt. | 50
Razem:
Wymagania: Termin ważności sprzętu medycznego od chwili realizacji dostawy do Zamawiającego wynosi minimum 11 miesięcy.
Oferujemy wykonanie przedmiotu zamówienia zgodnie z wymaganiami Specyfikacji Istotnych Warunków Zamówienia za cenę brutto: ……………… zł (słownie: ……………………………. ) Gwarantujemy utrzymanie stałych cen jednostkowych netto dla oferowanego asortymentu przez okres 12 miesięcy realizacji umowy (do dnia 31.12.2017r.); Cena brutto obejmuje wszystkie koszty związane z realizacją przedmiotu zamówienia, łącznie z podatkiem od towarów i usług VAT, transportem i ubezpieczeniem do chwili odbioru potwierdzonego odpowiednim dokumentem, ewentualnymi należnościami celnymi z podatkiem granicznym i innymi obciążeniami publiczno-prawnymi. Termin dostawy asortymentu z wyłączeniem dni ustawowo wolnych od pracy wynosi …. dni od złożenia zamówienia. (uwaga: termin nie dłuższy niż określony w części IV pkt. 4 SIWZ). Zamówienia należy kierować do: Osoba odpowiedzialna za realizację zamówienia ze strony Wykonawcy: .................................................. Adres poczty elektronicznej e-mail: ……………………..Tel. .......................................... Tel./fax........................
Część zamówienia nr 5.12 - Wapno, Drobny sprzęt medyczny sterylny |  | 33157200-7 Zestawy tlenowe | [5 empty] | Informacje dodatkowe
lp. | asortyment | j.m. | ilość | cena j. netto | % VAT | cena j. brutto | wartość brutto | wielkość opakowania handlowego | nr katalogowy produktu | kraj pochodzenia produktu i nazwa producenta | data wystawienia certyfikatu/ deklaracji zgodności/ atestu wraz z nadanym numerem ewidencyjnym
1 | Wapno sodowane w postaci białych półsferycznych granulek/pelletów identycznych kształtów i rozmiarów, o średnicy 4 mm i wysokości 2 mm, pozwalające na dokładne wypełnienie pojemnika i wysoką absorbcję CO2 min 178 litrów CO2 / 1 litr wapna, posiadające wskaźnik zużycia (zmiana koloru z białego na błękitno-fioletowy), zawierające w swoim składzie 78 – 84 % Ca(OH)2; 2 – 4 % NaOH; 14 – 18 % H2O; fiolet etylowy; charakteryzujące się brakiem zawartości wodorotlenku potasu, wysoką odpornością na transport, zawierające tym samym minimalną ilość pyłu, – 0,66%, okres trwałosci 24 miesiące; pakowane w 5 litrowe kanistry - 4,15 kg | op. | 16
2 | Jednorazowe pojemniki z wapnem sodowanym typu "CLIC" kompatybilne z adapterem przy aparatach typu Primus/Fabius: pojemność pojemnika 1,2 l wapna sodowanego w postaci białych półsferycznych granulek/pelletów identycznych kształtów i rozmiarów, o średnicy 4 mm i wysokości 2 mm, pozwalające na dokładne wypełnienie pojemnika i wysoką absorbcję CO2 min.178 l CO2/1 l wapna, posiadające wskaźnik zużycia / zmiana koloru z białego na błękitno-fioletowy/, zawierające w swoim składzie 78-84% Ca(OH)2; 2-4% NaOH; 14-18% H2O; fiolet etylowy; charakteryzujące się brakiem zawartości wodorotlenku potasu, wysoką odpornością na transport, zawierające tym samym minimalną ilość pyłu, - 0,66%, okres trwałosci 24 miesiące | op. | 2
3 | Filtr oddechowy elektrostatyczny, mikrobiologicznie czysty, o skuteczności filtracji bakteryjnej 99,999% oraz wirusowej 99,99%, złącza proste o średnicy 22M/15F, 22F/15M, zaopatrzony w port kapno usytuowany pod kątem 45 stopni, waga 23 g, objętość wewnętrzna 30 ml, zakres objętości oddechowej 100-1500 ml, opór przepływu nie większy niż 0,61 cm H20 przy 30L/min wolny od lateksu i PVC czas stosowania 24 godz. | szt. | 100
4 | Filtr oddechowy elektrostatyczny z wymiennikiem ciepła i wilgoci dla dorosłych, mikrobiologicznie czysty, o skuteczności filtracji bakteryjnej 99,999% i wirusowej 99,99%, wyposażony w piankowy wymiennik ciepła i wilgoci o skuteczności nawilżania 36,8 mgH2O/L i utracie wilgotności do 7,2 mg/l przy Vt=500 ml, złącza proste o średnicy 22M/15F, 22F/15M, zaopatrzony w port kapno usytuowany pod kątem 45 stopni, waga do 28 g, objętość wewnętrzna 55 ml, zakres objętości oddechowej 300-1500 ml, opór przepływu nie większy niż 0,91 cmH20 przy 30L/min wolny od lateksu i PVC, czas stosowania 24 godz. | szt. | 3200
5 | Jednorazowy, mikrobiologicznie czysty zestaw oddechowy anestetyczny zawierający układ oddechowy składający się z dwóch karbowanych rur o długości 150 zintegrowanego łącznika Y oraz kątowego, odłączanego łącznika z portem Luer Lock, dodatkowej rury o dł. 80 cm, z łącznikiem do worka oraz 2 L, bezlateksowego worka oddechowego, który zaopatrzony jest przy wlocie w koszyczek zapobiegający sklejaniu się jego powierzchni, w okolicy połączenia rury z workiem usytuowany silikonowy uchwyt. Materiał: EVA, worek - PE, bez lateksu i DEHP | szt. | 375
6 | Jednorazowy, mikrobiologicznie czysty układ oddechowy składający się z dwóch karbowanych rur o długości 150 cm, zintegrowanego łącznika Y oraz kątowego, odłączanego łącznika z portem Luer Lock (do kapnografii). Całkowita długość układu (z łącznikami) 160 cm. Materiał: EVA, PE, bez lateksu | szt. | 360
7 | Jednorazowa maseczka twarzowa anestezjologiczna w kształcie kropli zapewniająca anatomiczne dopasowanie i skuteczne uszczelnienie. Maseczka wyposażona w mankiet powietrzny o stałej objętości, bez możliwości regulacji. Przeźroczysty korpus umożliwia stałą obserwację stanu pacjenta, a kodowana końcówka zapewnia stabilne połączenie z układem oddechowym i ułatwia identyfikację. Maseczki dostępne w rozmiarach od 1 do 6 | szt. | 100
8 | Mikrobiologicznie czyste przedłużacze lekkie i elastyczne, o dł. 15 cm, karbowane, wewnętrznie gładkie, zaopatrzone w podwójnie obrotowy łącznik kątowy z portami przystosowanym do odsysania oraz do bronchofiberoskopii. Podwójny kapturek zabezpieczający porty utrzymuje PEEP podczas odsysania lub bronchoskopii. Końcówka od strony pacjenta zaopatrzona w czerwony kapturek utrzymujący element zamknięty, aż do momentu podłączenia go do pacjenta. Złącze 22F/15M po stronie urządzenia, po stronie pacjenta złącze standardowe dla bezpiecznego podłączenia innych akcesoriów. Wykonane bez zastosowania PVC w komponentach, pozbawione DEHP | szt. | 1300
9 | Zestaw jednorazowego użytku do systemu ssącego składający się z: wkładu kompatybilnego z zbiornikiem na wydzieliny o poj. 700 ml, średnicy 7,5cm, w pokrywie wkładu zabezpieczenie antyprzelewowe oraz hydrofobowy filtr antybakteryjny polyethylenowego (PE) drenu o dł. 2 m, zakończonego zintegrowanym, schodkowym łącznikiem z portem umożliwiającym palpacyjną kontrolę siły ssania. Opakowanie zawiera 25 kompletów | opak. | 2
10 | Mikrobiologicznie czysty wymiennik ciepła i wilgoci, tzw. sztuczny nos, zbudowany z mikroporowanej polimerowej pianki, zapewniającej wysoki poziom oddawania ciepła i wilgoci; skuteczność nawilżania min. 33 mgH2O/L, utrata wilgotności do 10,8 mg/l przy Vt=500 ml., waga 4,5 g, opór przepływu 0,31 cm H2O/ 60 l/min, objętość wewnętrzna 8 ml, zakres objętości oddechowej 100 - 1500 ml, średnica złącza 15F, zaopatrzony w boczny port do podawania tlenu oraz centralny samozamykający się - w postaci rozchylanych, silikonowych płatków - port do odsysania, wolny od lateksu i PVC, czas stosowania 24 godz. | szt. | 100
11 | Filtr mechaniczny, mikrobiologicznie czysty, przeznaczony do maszyny, wyposażony w hydrofobowy filtr membranowy typu HEPA, powlekany szkłem spiekanym, o skuteczności filtracji bakteryjno - wirusowej 99,9999%, złącza proste o średnicy 22M/15F, 22F/15M, zaopatrzony w port kapno pod kątem 45 stopni, waga 47 g, objętość wewnętrzna 80 ml, zakres objętości oddechowej 300-1500 ml, opór przepływu nie większy niż 1,41cmH20 przy 30L/min oraz 3,21 cm H20 przy 60L/min, wolny od lateksu i PCV, czas stosowania 24 godz. | szt. | 100
Razem:
Wymagania: Dla pozycji od 3 do 11 - wymagany termin ważności sprzętu medycznego od chwili realizacji dostawy do Zamawiającego wynosi minimum 11 miesięcy, a dla pozycji 1 i 2 - wymagany termin ważności sprzętu medycznego od chwili realizacji dostawy do Zamawiającego wynosi minimum 24 miesięcy.
Oferujemy wykonanie przedmiotu zamówienia zgodnie z wymaganiami Specyfikacji Istotnych Warunków Zamówienia za cenę brutto: ……………… zł (słownie: ……………………………. ) Gwarantujemy utrzymanie stałych cen jednostkowych netto dla oferowanego asortymentu przez okres 12 miesięcy realizacji umowy (do dnia 31.12.2017r.); Cena brutto obejmuje wszystkie koszty związane z realizacją przedmiotu zamówienia, łącznie z podatkiem od towarów i usług VAT, transportem i ubezpieczeniem do chwili odbioru potwierdzonego odpowiednim dokumentem, ewentualnymi należnościami celnymi z podatkiem granicznym i innymi obciążeniami publiczno-prawnymi. Termin dostawy asortymentu z wyłączeniem dni ustawowo wolnych od pracy wynosi …. dni od złożenia zamówienia. (uwaga: termin nie dłuższy niż określony w części IV pkt. 4 SIWZ). Zamówienia należy kierować do: Osoba odpowiedzialna za realizację zamówienia ze strony Wykonawcy: .................................................. Adres poczty elektronicznej e-mail: ……………………..Tel. .......................................... Tel./fax........................
Część zamówienia nr 5.13 - Igły do trepanobiopsji i biopsji |  | CPV 33141320-9, 33141310-6 | [5 empty] | Informacje dodatkowe
lp. | asortyment | j.m. | ilość | cena j. netto | % VAT | cena j. brutto | wartość brutto | wielkość opakowania handlowego | nr katalogowy produktu | kraj pochodzenia produktu i nazwa producenta | data wystawienia certyfikatu/ deklaracji zgodności/ atestu wraz z nadanym numerem ewidencyjnym
1 | Zestaw do trepanobiopsji 8G, 11 G.Igła jednorazowego użytku, sterylna, z ostrą końcówką oraz profilowaną do dłoni rączką z zamknięciem typu twist. Zestaw powinien ponadto zawierać koreczek zamykający igłę po usunięciu mandrynu, kaniulę ekstrakcyjną, oznakowany próbnik wskazujący długość próbki gotowej do ekstrakcji, osłonę zabezpieczającą igłę. Możliwość podłączenia strzykawki z końcówką Luer. dł 100-150 mm | szt. | 250
2 | Igła do aspiracji szpiku kostnego z mostka i talerza biodrowego: igła o wyprofilowanym ostrzu, umożliwiającym łatwe wnikanie w tkankę kostną, ergonomiczny uchwyt gwarantujący wygodę w manewrowaniu igłą; igła z końcówką typu Luer; odpowiednia trwałość stopu stali, z którego wykonano igłę, zabezpieczającą przed deformacją podczas penetracji tkanki kostnej. Rozmiar: 15 G x 30 z możliwością regulacji głębokości wkłucia | szt. | 20
3 | Igła do aspiracji szpiku kostnego z mostka i talerza biodrowego:- igła o wyprofilowanym ostrzu, umożliwiającym łatwe wnikanie w tkankę kostną, ergonomiczny uchwyt gwarantujący wygodę w manewrowaniu igłą; igła z końcówką typu Luer - odpowiednia trwałość stopu stali, z którego wykonano igłę, zabezpieczającą przed deformacją podczas penetracji tkanki kostnej. Rozmiar: 15 G x 45 z możliwością regulacji głębokości wkłucia | szt. | 1000
4 | Igła do aspiracji szpiku kostnego z mostka i talerza biodrowego:- igła o wyprofilowanym ostrzu, umożliwiającym łatwe wnikanie w tkankę kostną, ergonomiczny uchwyt gwarantujący wygodę w manewrowaniu igłą; igła z końcówką typu Luer - odpowiednia trwałość stopu stali, z którego wykonano igłę, zabezpieczającą przed deformacją podczas penetracji tkanki kostnej. Rozmiar: 15 G x 100 z możliwością regulacji głębokości wkłucia | szt. | 20
5 | Igła półautomatyczna do biopsji gruboigłowej 16 G,18G 100-160 mm z regulowaną długością 15 mm i 22 mm | szt. | 120
6 | Zestaw do biernego i czynnego drenażu klatki piersiowej z wyeliminowaną przestrzenią martwą: komora kolekcyjna o poj.1000 ml z podziałką co 10 ml oraz wydzieloną podziałką dla precyzyjnego pomiaru małych objętości, komora kolekcyjna z zaworem spustowym z możliwością opróżniania do worka, płynna mechaniczna regulacja ssania w zakresie od 0-45 cm H2O, wyskalowany optyczny wskażnik membranowy informujący o faktycznej sile ssania, sucha mechaniczna zastawka jednokierunkowa o stałym oporze, wydzielona komora z siedmiostopniową skalą do oceny wielkości przecieku doopłucnowego, automatyczne odbarczanie wysokiego ujemnego podciśnienia w opłucnej, podwójny zawór odbarczający zabezpieczający przed wzrostem ciśnienia w drenowanych komorach w kierunku dodatnim, kontrolka sygnalizująca rozprężenie płuc, posiadający bezigłowy port do pobierania próbek, pracujący w pozycji pionowej oraz leżącej / istotne m.in. podczas transportu/, wyposażony w wieszak do zawieszania na ramie łóżka oraz uchwyt do transportu a także zaczep mocujący do ubrania pocjenta. | szt. | 70
Razem:
Wymagania: Termin ważności sprzętu medycznego od chwili realizacji dostawy do Zamawiającego wynosi minimum 11 miesięcy.
Oferujemy wykonanie przedmiotu zamówienia zgodnie z wymaganiami Specyfikacji Istotnych Warunków Zamówienia za cenę brutto: ……………… zł (słownie: ……………………………. ) Gwarantujemy utrzymanie stałych cen jednostkowych netto dla oferowanego asortymentu przez okres 12 miesięcy realizacji umowy (do dnia 31.12.2017r.); Cena brutto obejmuje wszystkie koszty związane z realizacją przedmiotu zamówienia, łącznie z podatkiem od towarów i usług VAT, transportem i ubezpieczeniem do chwili odbioru potwierdzonego odpowiednim dokumentem, ewentualnymi należnościami celnymi z podatkiem granicznym i innymi obciążeniami publiczno-prawnymi. Termin dostawy asortymentu z wyłączeniem dni ustawowo wolnych od pracy wynosi …. dni od złożenia zamówienia. (uwaga: termin nie dłuższy niż określony w części IV pkt. 4 SIWZ). Zamówienia należy kierować do: Osoba odpowiedzialna za realizację zamówienia ze strony Wykonawcy: .................................................. Adres poczty elektronicznej e-mail: ……………………..Tel. .......................................... Tel./fax........................
Część zamówienia nr 5.14 - Bezpieczny system dla potrzeb płynoterapii i przygotowywania leków cytostatycznych - 1 |  | CPV 24492500-4 33194000-6, 33140000-3 ,33600000-6 | [5 empty] | Informacje dodatkowe
lp. | asortyment | j.m. | ilość | cena j. netto | % VAT | cena j. brutto | wartość brutto | wielkość opakowania handlowego | nr katalogowy produktu | kraj pochodzenia produktu i nazwa producenta | data wystawienia certyfikatu/ deklaracji zgodności/ atestu wraz z nadanym numerem ewidencyjnym
1 | Strzykawka Luer Lock trzyczęściowa do podaży cytostatyków ( bez PCV i DEHP ) 20 ml | szt. | 500
2 | Strzykawka Luer Lock trzyczęściowa do podaży cytostatyków ( bez PCV i DEHP ) 10 ml | szt. | 4000
3 | Strzykawka Luer Lock trzyczęściowa do podaży cytostatyków ( bez PCV i DEHP ) 5 ml | szt. | 1000
4 | Strzykawka Luer Lock trzyczęściowa do podaży cytostatyków ( bez PCV i DEHP ) 3 ml | szt. | 1000
5 | Strzykawka 50/60ml z zakończeniem luer-lock, skalibrowana z pompą strzykawkową Perfusor Space i Perfusor Compact. | szt. | 500
6 | Strzykawka 50ml bursztynowa z zakończeniem luer-lock, skalibrowana z pompą strzykawkową Perfusor Space i Perfusor Compact. | szt. | 300
7 | Strzykawka Luer Lock 50 ml światłoczuła | szt. | 100
8 | Sterylny koreczek do zamykania systemów Luer Lock typu combi damsko-męski | szt. | 30500
9 | Łącznik bezpośredni sterylny system Luer Lock -żeński | szt. | 10
10 | Przyrząd do przetaczania cytostatyków z igłą biorczą dwukanałową, komora kroplowa wyposażona w filtr z systemem zabezpieczającym przed przedostaniem się powietrza do drenu po zakończeniu infuzji, komora zbudowana z dwóch części / jedna część wykonana z poliwęglanu - sztywna /.Zacisk rolkowy na lini,dren zakończony systemem hydrofobowym zabezpieczającym przed wypływem podczas przygotowania roztworu do infuzji. Przyrząd nie zawierający PCV. | szt. | 200
11 | Filtr infuzyjny zatrzymujący bakterie i cząsteczki 0,2 µm z automatycznym odpowietrzaniem; objętość wypełnienia 2,4 ml; powierzchnia filtrująca 10 cm2. Okres użycia do 96 godzin. | szt. | 300
12 | Dren bursztynowy, przezroczysty do przygotowywania leków cytostatycznych w systemie zamkniętym w pojemniku lub worku z możliwością ich podaży przez podłączenie z drenem głównym - kompatybilny z drenem głównym. Bez zawartości PCV. Możliwość dodania cytostatyku poprzez zintegrowaną zastawkę bezigłową zabezpieczoną korkiem luer-lock. Koniec drenu zabezpieczony filtrem hydrofobowym zapobiegającym przed zapowietrzeniem drenu, wyposażony w system sygnalizacji akustycznej po podłączeniu z drenem głównym. Kompatybilny z poz.13 | szt. | 300
13 | Zestaw drenów bursztynowy (nie zawierających PCV) do podaży leków cytostatycznych w systemie zamkniętym. Dren główny do połączenia z płynem do przepłukania linii; możliwość podłączenia do niego 2 opakowań z lekiem cytostatycznym. Podaż leków za pomocą pomp objętościowych Infusomat Space; z linią do przepłukiwania po każdorazowym podaniu leku bez konieczności rozłączania systemu; 3 zastawki bezigłowe zabezpieczone dodatkowo korkami luer-lock - 2 do podłączenia krótkich drenów do przygotowania leków oraz 1 dodatkową zastawką umiejcowioną nie dalej niż 25cm od miejsca podłączenia do pacjenta - do podaży bolusa. Ergonomiczna komora kroplowa, wykonana z przezroczystego materiału. | szt. | 150
14 | Aparat do przetaczania leków (np. taxol) w pompie infuzyjnej objętościowej Infusomat Space. Z filtrem bakteryjnym i cząsteczkowym 0,2 μm zawierającym odpowietrznik; bez zawartości PCV. Komora kroplowa dł. 9,5 cm. Dren dł. ok. 250cm. Opakowanie folia-papier | szt. | 200
15 | Zamknięty łącznik bezigłowy z męską końcówką z zatyczką zabezpieczającą przed skażeniem końcówki w czasie transportu i połączenia. Łącznik do przygotowywania, transportu i podaży leku cytostatycznego, wytwarzający zamknięty system (potwierdzony dokumentacją - załączyć do oferty), który zamyka się samoczynnie po rozłączeniu np. ze spike, kaniulą lub zestawem kroplówkowym. Bez zawartości lateksu, PCV, DEHP i części metalowych. Przezierny, sterylny, pakowany pojedynczo. Zabezpieczający strzykawki z zakończeniem Luer Lock przed wyciekaniem cytostatyków. Mechanizm blokujący w kolorze bursztynowym, rotacyjny (możliwość dokręcenia do strzykawki/brak możliwości odkręcenia). | szt. | 500
16 | Osłonka silikonowa / korek ochronny do zaworu strzykawkowego zapobiegający kontaminacji połączenia | szt. | 100
17 | Przyrząd do długotrwałego aspirowania cytostatyków - ostry kolec standard (osłonięty nasadką z tworzywa sztucznego zabezpieczającą kolec przed skażeniem podczas otwierania opakowania); filtr cząsteczkowy 5um o dużej powierzchni; filtr zatrzymujący aerozole 0,2 um; port bezigłowy posiadający końcówkę luer-lock; obudowa zastawki w kolorze czerwonym odróżniająca się od przyrządu do płynów, posiadający zastawkę zabezpieczającą lek przed wyciekaniem po rozłączeniu strzykawki. | szt. | 200
Wymagania: Termin ważności sprzętu medycznego od chwili realizacji dostawy do Zamawiającego wynosi minimum 11 miesięcy.
Oferujemy wykonanie przedmiotu zamówienia zgodnie z wymaganiami Specyfikacji Istotnych Warunków Zamówienia za cenę brutto: ……………… zł (słownie: ……………………………. ) Gwarantujemy utrzymanie stałych cen jednostkowych netto dla oferowanego asortymentu przez okres 12 miesięcy realizacji umowy (do dnia 31.12.2017r.); Cena brutto obejmuje wszystkie koszty związane z realizacją przedmiotu zamówienia, łącznie z podatkiem od towarów i usług VAT, transportem i ubezpieczeniem do chwili odbioru potwierdzonego odpowiednim dokumentem, ewentualnymi należnościami celnymi z podatkiem granicznym i innymi obciążeniami publiczno-prawnymi. Termin dostawy asortymentu z wyłączeniem dni ustawowo wolnych od pracy wynosi …. dni od złożenia zamówienia. (uwaga: termin nie dłuższy niż określony w części IV pkt. 4 SIWZ). Zamówienia należy kierować do: Osoba odpowiedzialna za realizację zamówienia ze strony Wykonawcy: .................................................. Adres poczty elektronicznej e-mail: ……………………..Tel. .......................................... Tel./fax........................
Część zamówienia nr 5.15 - Bezpieczny system dla potrzeb płynoterapii i przygotowywania leków cytostatycznych -2 |  | CPV 33141625-7 | [5 empty] | Informacje dodatkowe
lp. | asortyment | j.m. | ilość | cena j. netto | % VAT | cena j. brutto | wartość brutto | opakowanie handlowe | nr katalogowy produktu | kraj pochodzenia produktu i nazwa producenta | data wystawienia certyfikatu/ deklaracji zgodności/ atestu wraz z nadanym numerem ewidencyjnym
1 | Przyrząd do transferu leku z filtrem 0,2 µ | szt. | 3200
2 | Przyrząd do transferu leków do worka Viaflo | szt. | 500
3 | Przyrząd do podaży cytostatyków dwudrożny, jedna linia zaopatrzona w komorę kroplową. Zacisk rolkowy, zawór dostępu z systemem automatycznego zamykania. Dren zakończony systemem hydrofobowym zabezpieczajacym przed wypływem podczas przygotowania roztworu do infuzji. | szt. | 100
4 | Osłonka na port injekcyjny worka Viaflo trwale zabezpieczająca port po dodaniu leku | szt. | 2000
Razem:
Wymagania: Termin ważności sprzętu medycznego od chwili realizacji dostawy do Zamawiającego wynosi minimum 11 miesięcy.
Oferujemy wykonanie przedmiotu zamówienia zgodnie z wymaganiami Specyfikacji Istotnych Warunków Zamówienia za cenę brutto: ……………… zł (słownie: ……………………………. ) Gwarantujemy utrzymanie stałych cen jednostkowych netto dla oferowanego asortymentu przez okres 12 miesięcy realizacji umowy (do dnia 31.12.2017r.); Cena brutto obejmuje wszystkie koszty związane z realizacją przedmiotu zamówienia, łącznie z podatkiem od towarów i usług VAT, transportem i ubezpieczeniem do chwili odbioru potwierdzonego odpowiednim dokumentem, ewentualnymi należnościami celnymi z podatkiem granicznym i innymi obciążeniami publiczno-prawnymi. Termin dostawy asortymentu z wyłączeniem dni ustawowo wolnych od pracy wynosi …. dni od złożenia zamówienia. (uwaga: termin nie dłuższy niż określony w części IV pkt. 4 SIWZ). Zamówienia należy kierować do: Osoba odpowiedzialna za realizację zamówienia ze strony Wykonawcy: .................................................. Adres poczty elektronicznej e-mail: ……………………..Tel. .......................................... Tel./fax........................
Część zamówienia nr 5.16 - Sprzęt medyczny do terapii oddechowej. |  | CPV 33141220-8, 33141320-9; | [5 empty] | Informacje dodatkowe
lp. | asortyment | j.m. | ilość | cena j. netto | % VAT | cena j. brutto | wartość brutto | wielkość opakowania handlowego | nr katalogowy produktu | kraj pochodzenia produktu i nazwa producenta | data wystawienia certyfikatu/ deklaracji zgodności/ atestu wraz z nadanym numerem ewidencyjnym
1 | Zamknięty system do odsysania 72h, do rurek intubacyjnych o długości 54 cm w rozmiarach 10,12,14,16 Fr oraz do rurek trachostomijnych o długości 30,5 cm w rozmiarach 10,12,14,16 Fr. Cewnik składający się z ergonomicznej zastawki do odsysania umożliwiającej precyzyjna kontrolę siły ssania oraz pewny system blokowania zatrzaskowy, mocny transparentny rękaw, z markerami długości ułatwiające prawidłowe umieszczenie cewnika, linia do płukania zakończona kapturkiem zintegrowanym z portem zapobiegający utracie kapturka, obrotowa zastawka separująca izolująca cewnik do płukania, zamkniecie 45 stopni zapobiega przesuwaniu cewnika, w zestawie widełki do odłączania systemu, ograniczające dyskomfort pacjenta, naklejki w języku polskim oraz martwa przestrzeń. | szt. | 50
2 | Zestaw do higieny jamy ustnej składający się ze szczoteczki z małą główką, posiadający wbudowaną opcję odsysania, wykonana z jednego odlewu wraz z włosiem szczoteczki, zapobiegającym utracie włosia. Gąbka do nawilżania ust, kubeczek na środek myjąco odkażający – chlorheksydyna, chlorheksydyna i żel do mycia zębów. | szt. | 1000
3 | Filtr mechaniczny do respiratora o skuteczność filtracji 99,999%, opór przy 30l/min 0,7cm H20, przestrzeń martwa 120 ml, waga 56 g, walidowany na 7 dni, przy użytku na suchej gałęzi układu | szt. | 150
4 | Układ oddechowy do respiratora antybakteryjny z jonami srebra o długości 160 cm, składający się z 2 rur karbowanych z systemem montowania niszowo- zatrzaskowym zapobiegającym powstawaniu nieszczelności, łącznikiem typu Y z 2 portami z kapturkiem na lince, posiadający zewnętrzny zawór zabezpieczający układ jednostronnie otwarty, o rozmiarze 22F | szt. | 200
5 | Jednorazowe łyżki światłowodowe do laryngoskopu, kompatybilne z zielonymi rękojeściami światłowodowymi ISO 7376-3, wykonane z ABS (acrylonitrile butadiene styrene), dostępne rozmiary: Miller 0,1, Macintosh 2,3,4, zatrzask gwarantujący stabilne mocowanie, dedykowane do pracy w środowisku MR, pakowane folia-papier, długość łyżki dla rozmiaru 4-156 mm (+/- 2 mm) szerokość 25 mm (+/-1 mm), wysokość końcówki bez elementu mocującego 20 mm (+/-1 mm) | szt. | 300
Razem:
Wymagania: Termin ważności sprzętu medycznego od chwili realizacji dostawy do Zamawiającego wynosi minimum 11 miesięcy.
Oferujemy wykonanie przedmiotu zamówienia zgodnie z wymaganiami Specyfikacji Istotnych Warunków Zamówienia za cenę brutto: ……………… zł (słownie: ……………………………. ) Gwarantujemy utrzymanie stałych cen jednostkowych netto dla oferowanego asortymentu przez okres 12 miesięcy realizacji umowy (do dnia 31.12.2017r.); Cena brutto obejmuje wszystkie koszty związane z realizacją przedmiotu zamówienia, łącznie z podatkiem od towarów i usług VAT, transportem i ubezpieczeniem do chwili odbioru potwierdzonego odpowiednim dokumentem, ewentualnymi należnościami celnymi z podatkiem granicznym i innymi obciążeniami publiczno-prawnymi. Termin dostawy asortymentu z wyłączeniem dni ustawowo wolnych od pracy wynosi …. dni od złożenia zamówienia. (uwaga: termin nie dłuższy niż określony w części IV pkt. 4 SIWZ). Zamówienia należy kierować do: Osoba odpowiedzialna za realizację zamówienia ze strony Wykonawcy: .................................................. Adres poczty elektronicznej e-mail: ……………………..Tel. .......................................... Tel./fax........................
Część zamówienia nr 5.17 - Kaniule i drobny sprzęt medyczny |  | CPV 33141625-7 | [5 empty] | Informacje dodatkowe
lp. | asortyment | j.m. | ilość | cena j. netto | % VAT | cena j. brutto | wartość brutto | opakowanie handlowe | nr katalogowy produktu | kraj pochodzenia produktu i nazwa producenta | data wystawienia certyfikatu/ deklaracji zgodności/ atestu wraz z nadanym numerem ewidencyjnym
1 | Elektroda do stymulacji serca, sterylna, długość robocza 112cm, rozstaw elektrod na końcu 10mm, skalowanie co 10cm, kolorystyczne oznaczenie rozmiarów
a | 6 F | szt. | 5
b | 7 F | szt. | 5
2 | Kaniula dotętnicza z zaworem on-off, sterylna, pakowana w opakowanie Tyvec, długość cewnika kaniuli 45mm - 20 G | szt. | 200
3 | Kaniula do wkłuć obwodowych bez portu bocznego ze zdejmowalnym uchwytem ułatwiającym wprowadzenie kaniuli, z informacją na temat rozmiaru (długość, grubość) i wartości przepływów na opakowaniu jednostkowym, kaniula bezlateksowa i bez PCV - potwierdzone fabrycznie nadrukowaną informacją umieszczoną na opakowaniu jednostkowym, wykonana z Ptfe, pakowana w opakowania typu nierozrywalnego Tyvec, dł. 13mm, przepływ 19ml/min. Sterylna
a | 26G | szt. | 50
b | 24G | szt. | 50
4 | Igła motylkowa do pobierania krwi Vacutainer Push Button z adapterem Luer, zaworek bezpieczeństwa do pobierania wielu próbek, 0,8x19 mm długość drenu 178 mm | szt. | 100
5 | Sterylna osłona na uchwyt lampy operacyjnej o średnicy kołnierza min 120 mm i głębokości min. 140 mm. Kołnierz z nacięciami dla lepszego trzymania na uchwycie. Otwór o średnicy 15mm – zapobiegający spadaniu. Pakowna pojedynczo w opakowanie folia papier i dodatkowo wewnątrz w worek foliowy. Opakowanie a`100 | opak | 4
Razem:
Wymagania: Termin ważności sprzętu medycznego od chwili realizacji dostawy do Zamawiającego wynosi minimum 11 miesięcy.
Oferujemy wykonanie przedmiotu zamówienia zgodnie z wymaganiami Specyfikacji Istotnych Warunków Zamówienia za cenę brutto: ……………… zł (słownie: ……………………………. ) Gwarantujemy utrzymanie stałych cen jednostkowych netto dla oferowanego asortymentu przez okres 12 miesięcy realizacji umowy (do dnia 31.12.2017r.); Cena brutto obejmuje wszystkie koszty związane z realizacją przedmiotu zamówienia, łącznie z podatkiem od towarów i usług VAT, transportem i ubezpieczeniem do chwili odbioru potwierdzonego odpowiednim dokumentem, ewentualnymi należnościami celnymi z podatkiem granicznym i innymi obciążeniami publiczno-prawnymi. Termin dostawy asortymentu z wyłączeniem dni ustawowo wolnych od pracy wynosi …. dni od złożenia zamówienia. (uwaga: termin nie dłuższy niż określony w części IV pkt. 4 SIWZ). Zamówienia należy kierować do: Osoba odpowiedzialna za realizację zamówienia ze strony Wykonawcy: .................................................. Adres poczty elektronicznej e-mail: ……………………..Tel. .......................................... Tel./fax........................
Część zamówienia nr 5.18 - Rękawice sterylne -1 |  | CPV 33141420-0 Rękawice chirurgiczne | [5 empty] | Informacje dodatkowe
lp. | asortyment | j.m. | ilość | cena j. netto | % VAT | cena j. brutto | wartość brutto | wielkość opakowania handlowego | nr katalogowy produktu | kraj pochodzenia produktu i nazwa producenta | data wystawienia certyfikatu/ deklaracji zgodności/ atestu wraz z nadanym numerem ewidencyjnym
1 | Rękawice chirurgiczne, lateksowe bezpudrowe z wewnętrzną warstwą polimerową o strukturze sieci, powierzchnia zewnętrzna mikroteksturowana, AQL = 1,0, sterylizowane radiacyjnie, anatomiczne, średni poziom protein ≤ 10 ug/g rękawicy (potwierdzenie przeprowadzenia badań niezależnych, nie starszych niż 2012 r. przedłożyć wraz z ofertą) mankiet rolowany, opakowanie zewnętrzne hermetyczne foliowe, długość 260-280 mm dopasowana do rozmiaru, badania na przenikalność dla wirusów zgodnie z ASTM F 1671, badania na przenikalność substancji chemicznych zgodnie z EN-374-3 (dokument z wynikami badań dla min. 7 substancji na co najmniej 1 poziomie ochrony wydany przez jednostkę notyfikowaną załączyć do oferty), Certyfikat CE jednostki notyfikowanej dla środka ochrony osobistej kategorii III. Rozmiary od 6- do 9 co 0,5 | para | 24000
2 | Rękawice chirurgiczne, rękawice spodnie w systemie podwójnego zakładania, zielone, lateksowe bezpudrowe, z wewnętrzną warstwą polimerową o strukturze sieci, powierzchnia zewnętrzna mikroteksturowana, AQL = 1,0, sterylizowane radiacyjnie, anatomiczne z poszerzoną częścią grzbietową dłoni, średni poziom protein < 15 ug/g rękawicy (badania niezależne - złożyć wraz z ofertą) mankiet rolowany, opakowanie zewnętrzne hermetyczne foliowe, długość 270-285 mm w zależności od rozmiaru, badania na przenikalność substancji chemicznych zgodnie z EN-374-3 (raport z wynikami badań złozyć wraz z ofertą), badania na przenikalność dla wirusów zgodnie z ASTM F 1671. Zgodne z EN 420, EN 388. Rozmiary od 6 do 9 co 0,5 | para | 700
3 | Rękawice chirurgiczne, lateksowe bezpudrowe z wewnętrzną warstwą polimerową o strukturze sieci, powierzchnia zewnętrzna mikroteksturowana, grubość na palcu 0,27 mm, AQL = 1,0, sterylizowane radiacyjnie, anatomiczne z poszerzoną częścią grzbietową dłoni, średni poziom protein < 10 ug/g rękawicy (badania niezależne - złożyć z ofertą) mankiet rolowany, opakowanie zewnętrzne hermetyczne foliowe, długość 270-285 mm w zależności od rozmiaru, badania na przenikalność dla wirusów zgodnie z ASTM F 1671, badania na przenikalność substancji chemicznych zgodnie z EN-374-3 (raport z wynikami badań - złożyć z ofertą), badania na przenikalność cytostatyków (raporty z wynikami badań - złożyć z ofertą). Zgodne z EN 420, EN 388. Rozmiary od 5,5 do 9 | para | 700
4 | Rękawice chirurgiczne, półsyntetyczne: lateksowo-nitrylowe, trójwarstwowe, warstwa wew.100% nitryl, bezpudrowe, wewnątrz silikowane, grubość na palcu 0,25 mm, AQL po zapakowaniu < 1,0,sterylizowane radiacyjnie, anatomiczne, poziom protein <50 ug/g rękawicy, mankiet rolowany z widocznymi podłużnymi i poprzecznymi wzmocnieniami, opakowanie zew. hermetyczne foliowe podciśnieniowe, badania na przenikalność cytostatyków zgodnie z ASTM D6978-05 (raport z wynikami badań - złożyć wraz z ofertą). Rozmiary od 5,5-9 | para | 100
Razem:
Wymagania: Termin ważności sprzętu medycznego od chwili realizacji dostawy do Zamawiającego wynosi minimum 11 miesięcy.
Oferujemy wykonanie przedmiotu zamówienia zgodnie z wymaganiami Specyfikacji Istotnych Warunków Zamówienia za cenę brutto: ……………… zł (słownie: ……………………………. ) Gwarantujemy utrzymanie stałych cen jednostkowych netto dla oferowanego asortymentu przez okres 12 miesięcy realizacji umowy (do dnia 31.12.2017r.); Cena brutto obejmuje wszystkie koszty związane z realizacją przedmiotu zamówienia, łącznie z podatkiem od towarów i usług VAT, transportem i ubezpieczeniem do chwili odbioru potwierdzonego odpowiednim dokumentem, ewentualnymi należnościami celnymi z podatkiem granicznym i innymi obciążeniami publiczno-prawnymi. Termin dostawy asortymentu z wyłączeniem dni ustawowo wolnych od pracy wynosi …. dni od złożenia zamówienia. (uwaga: termin nie dłuższy niż określony w części IV pkt. 4 SIWZ). Zamówienia należy kierować do: Osoba odpowiedzialna za realizację zamówienia ze strony Wykonawcy: .................................................. Adres poczty elektronicznej e-mail: ……………………..Tel. .......................................... Tel./fax........................
Część zamówienia nr 5.19 - Rękawice sterylne - 2 |  | 33141420-0 Rękawice chirurgiczne | [5 empty] | Informacje dodatkowe
lp. | asortyment | j.m. | ilość | cena j. netto | % VAT | cena j. brutto | wartość brutto | wielkość opakowania handlowego | nr katalogowy produktu | kraj pochodzenia produktu i nazwa producenta | data wystawienia certyfikatu/ deklaracji zgodności/ atestu wraz z nadanym numerem ewidencyjnym
1 | Rękawice chirurgiczne ortopedyczne, bezpudrowe, sterylne /R/, lateksowe z wewnętrzną warstwą polimerową, grubsze od standardowych, długość rękawicy min.280 mm, grubość ścianki na palcach min. 0,33 mm i na dłoni min. 0,24 mm, rolowany mankiet, barwa rozpraszająca światło np. brązowa, pakowane parami, rozm. 7,0 - 9,0, nie pakowane, próżniowo. | para | 2200
2 | Rękawice chirurgiczne sterylne, bezpudrowe, chroniące przed działaniem promieni RTG, nie zawierające ołowiu, rozm. 7,5 - 8,0 | para | 4
3 | Rękawice chirurgiczne, neoprenowe,sterylne, bezpudrowe z rolowanym mankietem, z wewnętrzną i zewnętrzną warstwą polimerową, kolor brązowy z warstwą antypoślizgową. Grubość na palcu min. 0,23 mm, na dłoni min. 0,20mm, mankiecie 0,18 mm, długość min. 285 mm, rozciągliwość przed starzeniem 1030%. Zgodnie z normą ASTM 1671, pozbawione tiuramów oraz odporne na przenikanie cytostatyków potwierdzone badaniami z jednostki niezależnej - załączyć do oferty, na każdej rękawicy nadruk rozmiaru i nazwy producenta, opakowanie wew. papierowe, zew.folia | para | 10
4 | Rękawice chirurgiczne poliizoprenowe, sterylne,bezpudrowe z rolowanym mankietem, z wewnętrzną i zewnętrzną warstwą polimerową, kolor naturalnego lateksu lub zielone, z warstwą antypoślizgową. Grubość na palcu min. 0,23mm, na dłoni min. 0,20 mm, mankiecie 0,16 mm, długość min. 285 mm, rozciągliwość przed starzeniem 830%. Pozbawione tiuramów, potwierdzone badaniami z jednostki niezależnej - załączyć do oferty, na każdej rękawicy nadruk rozmiaru i nazwy producenta, opakowanie wew. papierowe, zew.folia. Rozmiary 5,5- 9,0 | para | 10
Razem:
Wymagania: Termin ważności sprzętu medycznego od chwili realizacji dostawy do Zamawiającego wynosi minimum 11 miesięcy. Zamawiający wymaga zaoferowania rękawic będących wyrobem medycznym, zarejestrowanym zgodnie z wymaganiami odpowiednich przepisów i stanowiących środek ochrony indywidualnej zgodnie z kategoria III.
Oferujemy wykonanie przedmiotu zamówienia zgodnie z wymaganiami Specyfikacji Istotnych Warunków Zamówienia za cenę brutto: ……………… zł (słownie: ……………………………. ) Gwarantujemy utrzymanie stałych cen jednostkowych netto dla oferowanego asortymentu przez okres 12 miesięcy realizacji umowy (do dnia 31.12.2017r.); Cena brutto obejmuje wszystkie koszty związane z realizacją przedmiotu zamówienia, łącznie z podatkiem od towarów i usług VAT, transportem i ubezpieczeniem do chwili odbioru potwierdzonego odpowiednim dokumentem, ewentualnymi należnościami celnymi z podatkiem granicznym i innymi obciążeniami publiczno-prawnymi. Termin dostawy asortymentu z wyłączeniem dni ustawowo wolnych od pracy wynosi …. dni od złożenia zamówienia. (uwaga: termin nie dłuższy niż określony w części IV pkt. 4 SIWZ). Zamówienia należy kierować do: Osoba odpowiedzialna za realizację zamówienia ze strony Wykonawcy: .................................................. Adres poczty elektronicznej e-mail: ……………………..Tel. .......................................... Tel./fax........................
Część zamówienia nr 5.20 - Płyny kompatybilne z aparatem typu PRISMAFLEX do zabiegów CRRT |  | CPV 33140000-3 | [5 empty] | Informacje dodatkowe
lp. | asortyment | j.m. | ilość | cena j. netto | % VAT | cena j. brutto | wartość brutto | wielkość opakowania handlowego | nr katalogowy produktu | kraj pochodzenia produktu i nazwa producenta | data wystawienia certyfikatu/ deklaracji zgodności/ atestu wraz z nadanym numerem ewidencyjnym
1 | Płyn substytucyjny stosowany w ostrej niewydolności nerek; worek dwukomorowy 5 litr. Bez zawartości potasu, o osmolarności 287 mOsm/l; opak. po 2 worki a' 5 l. Połączenie zestawu do zabiegów z workiem przez port z dużą gumową membraną przekłuwaną plastikową igłą, bez konieczności przełamywania zawleczki. Kompatybilny z zestawem CRRT do aparatu Prismaflex. | op. | 5
2 | Płyn substytucyjny stosowany w ostrej niewydolności nerek; worek dwukomorowy 5 litr. O zawartości potasu K+ 2 mmol/l w opak. po 2 worki a' 5 l. Połączenie zestawu do zabiegów z workiem przez port z dużą gumową membraną przekłuwaną plastikową igłą, bez konieczności przełamywania zawleczki. Kompatybilny z zestawem CRRT do aparatu Prismaflex. | op. | 80
3 | Płyn substytucyjny stosowany w ostrej niewydolności nerek; worek dwukomorowy 5 litr. O zawartości potasu K+ 4 mmol/l; opak. po 2 worki a' 5 l. Połączenie zestawu do zabiegów z workiem przez port z dużą gumową membraną przekłuwaną plastikową igłą, bez konieczności przełamywania zawleczki. Kompatybilny z zestawem CRRT do aparatu Prismaflex. | op. | 100
4 | Prismocitrate 18/0, o pojemności 5 L | op. | 260
5 | PrismOcal B22, o pojemności 5 L | op. | 320
Razem:
Wymagania: Termin ważności sprzętu medycznego od chwili realizacji dostawy do Zamawiającego wynosi minimum 11 miesięcy.
Oferujemy wykonanie przedmiotu zamówienia zgodnie z wymaganiami Specyfikacji Istotnych Warunków Zamówienia za cenę brutto: ……………… zł (słownie: ……………………………. ) Gwarantujemy utrzymanie stałych cen jednostkowych netto dla oferowanego asortymentu przez okres 12 miesięcy realizacji umowy (do dnia 31.12.2017r.); Cena brutto obejmuje wszystkie koszty związane z realizacją przedmiotu zamówienia, łącznie z podatkiem od towarów i usług VAT, transportem i ubezpieczeniem do chwili odbioru potwierdzonego odpowiednim dokumentem, ewentualnymi należnościami celnymi z podatkiem granicznym i innymi obciążeniami publiczno-prawnymi. Termin dostawy asortymentu z wyłączeniem dni ustawowo wolnych od pracy wynosi …. dni od złożenia zamówienia. (uwaga: termin nie dłuższy niż określony w części IV pkt. 4 SIWZ). Zamówienia należy kierować do: Osoba odpowiedzialna za realizację zamówienia ze strony Wykonawcy: .................................................. Adres poczty elektronicznej e-mail: ……………………..Tel. .......................................... Tel./fax........................
Część zamówienia nr 5.21 - Sprzęt jednorazowy kompatybilny z aparatem typu PRISMAFLEX do zabiegów CRRT |  | CPV 33140000-3 | [5 empty] | Informacje dodatkowe
lp. | asortyment | j.m. | ilość | cena j. netto | % VAT | cena j. brutto | wartość brutto | wielkość opakowania handlowego | nr katalogowy produktu | kraj pochodzenia produktu i nazwa producenta | data wystawienia certyfikatu/ deklaracji zgodności/ atestu wraz z nadanym numerem ewidencyjnym
1 | Zestaw do zabiegów ciągłych nerko zastępczych zawierający hemofiltr z liniami –do aparatu typu Prismaflex, z błony akrylonitrylowej o powierzchni 1,0 m lub 1,5, worek ściekowy z dolnym odpływem, zestaw linii tetniczo-żylnej, dren do heparyny; | szt. | 40
2 | Zestawy do plazmaferezy (plazmafiltr z liniami –do aparatu typu Prismaflex) TPE | szt. | 1
3 | Cewnik do hemofiltracji, high flow, o dostępnym przekroju 11 lub 13 Fr, dostępnych długościach 150; 175; 200; 250 mm, z powłoką antybakteryjną zawierającą bizmut, wylot i wlot krwi pojedynczy, bez otworów bocznych, ograniczający mieszanie się krwi powrotnej z napływową. | szt. | 50
4 | Linia do podaży wapnia Ca 250 | szt. | 10
Razem:
Wymagania: Termin ważności sprzętu medycznego od chwili realizacji dostawy do Zamawiającego wynosi minimum 11 miesięcy.
Oferujemy wykonanie przedmiotu zamówienia zgodnie z wymaganiami Specyfikacji Istotnych Warunków Zamówienia za cenę brutto: ……………… zł (słownie: ……………………………. ) Gwarantujemy utrzymanie stałych cen jednostkowych netto dla oferowanego asortymentu przez okres 12 miesięcy realizacji umowy (do dnia 31.12.2017r.); Cena brutto obejmuje wszystkie koszty związane z realizacją przedmiotu zamówienia, łącznie z podatkiem od towarów i usług VAT, transportem i ubezpieczeniem do chwili odbioru potwierdzonego odpowiednim dokumentem, ewentualnymi należnościami celnymi z podatkiem granicznym i innymi obciążeniami publiczno-prawnymi. Termin dostawy asortymentu z wyłączeniem dni ustawowo wolnych od pracy wynosi …. dni od złożenia zamówienia. (uwaga: termin nie dłuższy niż określony w części IV pkt. 4 SIWZ). Zamówienia należy kierować do: Osoba odpowiedzialna za realizację zamówienia ze strony Wykonawcy: .................................................. Adres poczty elektronicznej e-mail: ……………………..Tel. .......................................... Tel./fax........................
Część zamówienia nr 5.22 - Akcesoria endoskopowe -1 |  | CPV 33141625-7 | [5 empty] | Informacje dodatkowe
lp. | asortyment | j.m. | ilość | cena j. netto | % VAT | cena j. brutto | wartość brutto | wielkość opakowania handlowego | nr katalogowy produktu | kraj pochodzenia produktu i nazwa producenta | data wystawienia certyfikatu/ deklaracji zgodności/ atestu wraz z nadanym numerem ewidencyjnym
1 | Szczypce biopsyjne kolonoskopowe z możliwością biopsji stycznych. Szczypce biopsyjne EndoJaw jednorazowego użytku, łyżeczki owalne z okienkiem; łyżeczki uchylne do biopsji stycznych; łyżeczki wykonane ze stali nierdzewnej o dwustopniowym ścięciu i gładkich krawędziach: niebieska, teflonowa osłonka bezpieczna dla kanałów biopsyjnych endoskopów; długość narzędzia 2300 mm, maksymalna średnica części wprowadzonej do endoskopu 2,45 mm; minimalna średnica kanału roboczego 2,8 mm; w opakowaniu 20 sztuk oddzielnie zapakowanych w sterylne pakiety szczypiec; sterylizowane metodą napromieniowania promieniami gamma. | op. | 4
2 | Pętle elektrochirurgiczne kolonoskopowe jednorazowego użytku, kształt mini-owal; średnica pętli 10 mm; pętla wykonana z plecionego drutu o grubości 0,47 mm, rękojeść skalowana co 10 mm, długość narzędzia 2300 mm, maksymalna średnica części wprowadzanej do endoskopu 2,6 mm; minimalna średnica kanału roboczego 2,8 mm; 10 sztuk w oddzielnych sterylnych pakietach. | op. | 6
3 | Pętle elektrochirurgiczne kolonoskopowe jednorazowego użytku, kształt owalny; średnica pętli 15 mm; pętla wykonana z plecionego drutu o grubości 0,47 mm, rękojeść skalowana co 10 mm, długość narzędzia 2300 mm, maksymalna średnica części wprowadzanej do endoskopu 2,6 mm; minimalna średnica kanału roboczego 2,8 mm; 10 sztuk w oddzielnych sterylnych pakietach. | op. | 10
4 | Pętle elektrochirurgiczne kolonoskopowe jednorazowego użytku, kształt owalny; średnica pętli 25 mm; pętla wykonana z plecionego drutu o grubości 0,47 mm, rękojeść skalowana co 10 mm, długość narzędzia 2300 mm, maksymalna średnica części wprowadzanej do endoskopu 2,6 mm; minimalna średnica kanału roboczego 2,8 mm; 10 sztuk w oddzielnych sterylnych pakietach. | op. | 4
5 | Pętle elektrochirurgiczne jednorazowego użytku, kształt półksiężycowaty; średnica pętli 25 mm; pętla wykonana z plecionego drutu o grubości 0,3 mm; rękojeść skalowana co 10 mm, długość narzędzia 2300mm, maksymalna średnica części wprowadzanej do endoskopu 1,8 mm; minimalna średnica kanału roboczego 2,0 mm; 10 sztuk w oddzielnych gotowych do użycia sterylnych pakietach | op. | 6
6 | Klipsy jednorazowe z końcówką teflonową do klipsownicy wielorazowej typu HX-110,standardowe. Kąt rozwarcia 135 stopni, długość ramion klipsa 7,5 mm. Op. x 40 szt. | op. | 2
7 | Pętle do podwiązywania polipów / Polyloop/, minimalna średnica kanału roboczego 2,8, dł.robocza 2300 mm, średnica pętli 30 mm. Jednorazowe, sterylne. Op. x 5 szt. | op. | 2
8 | Indygo carmin - 1% marker do barwienia śluzówki podczas zabiegów endoskopowych amp. x 10 szt. | op. | 4
9 | Jednorazowe akcesoria kompatybilne z wideogastroskopem Q165, o średnicy końcówki dystalnej - 9.2mm.
a | Nasadka dystalna, jednorazowa, szeroka, miękka z rowkiem do endoskopów, średnica zewnętrzna 18,1mm, do GIF-Q165. Opakowanie x 5 szt. | op. | 5
b | Jednorazowa szczoteczka dwustronna do czyszczenia kanałów endoskopów; długość robocza 2200mm; długość włosia 8mm; średnica włosia 6mm; posiada plastikową końcówkę zapobiegającą zarysowaniu kanałów endoskopowych; produkt niesterylny; pasuje do kanałów endoskopów o średnicach 2,0mm-4,2mm; Opakowanie x 50 szt. | op. | 1
c | Uniwersalna jednorazowa szczoteczka dwustronna do czyszczenia wlotów kanałów i kanałów endoskopowych; średnica włosia do czyszczenia kanałów endoskopu 6mm; średnica włosia do czyszczenia gniazd kanałów endoskopu 11mm; posiada plastikową końcówkę zapobiegającą zarysowaniu kanałów endoskopowych; długość robocza 2200mm; produkt niesterylny; pasuje do kanałów endoskopów o średnicach 2,0mm-4,2mm.Opakowanie x 50 szt. | op. | 1
d | Jednorazowa igła iniekcyjna gastroskopowa do ostrzykiwania i hemostazy; posiada usztywnioną osłonkę zabezpieczającą przed przekłuciem kanału; blokada z dobrze słyszalnym kliknięciem informuje o całkowitym schowaniu ostrza igły do osłonki; posiada port do podawania leków; długość robocza narzędzia 1650mm; długość igły 4-6mm, średnica igły 23G lub 25G; kąt ścięcia ostrza igły 14 stopni optymalny do tkanki górnego odcinka przewodu pokarmowego; maksymalna średnica części wprowadzanej do endoskopu 2,5mm; minimalna średnica kanału roboczego 2,8mm; 5 sztuk w oddzielnych sterylnych pakietach | szt. | 25
10 | Jednorazowe akcesoria kompatybilne z wideogastroskopem Q 190 o średnicy końcówki dystalnej 9.9mm Jednorazowy standardowy ustnik z gumką wykonaną z silikonu; do wszystkich endoskopów stosowanych w górnym odcinku przewodu pokarmowego; wymiary otworu głównego 22mmx27mm, wykonany z polipropylenu; Opakowanie x 50 szt., każdy ustnik zapakowany oddzielnie; nie zawiera latexu | op. | 6
11 | Akcesorium do pompy płuczącej: Dren jednodniowy do OFP-1,OFP-2.Opakowanie x 50 szt. | op. | 2
12 | Nasadki na końcówkę endoskopu (wielorazowego użytku), skośne z krawędzią wewnętrzną, średnica maksymalna 17,1 mm. Opakowanie x 5 szt. | op. | 4
13 | Igły endoskopowe jednorazowego użytku, długość ostrza 5mm, średnica 22G, długość robocza 210cm, minimalna śr. kanału roboczego 2,8 .Opakowanie x10 szt. | op. | 15
14 | Jednorazowe igły iniekcyjne, średnica 23G, długość igły 3mm, ergonomiczny uchwyt pozwalający na obsługę 1 ręką, duża średnicy wewnętrzna kanału igły , pozwalająca na podawanie lepkich płynów, skos igły środkowy , minimalna średnica kanału roboczego 2,8mm, długość robocza 2300mm. Opakowanie x 5 szt. | op. | 20
15 | Zestawy do balonowej dylatacji jelita kompatybilne z wideokolonoskopem Q 165firmy Olympus
a | Jednorazowe trójstopniowe poszerzadła balonowe do poszerzania przełyku, odźwiernika, jelit i dróg żółciowych – załadowana prowadnica 0,035” z możliwością usunięcia, średnice balonu 6-7-8mm i/lub 8,5-9,5-10,5 i/lub 11-12-13 mm i/lub 13,5-14,5-15,5mm i /lub 16-17-18mm i/lub 18-19-20mm. Znacznik radiologiczny na końcu dystalnym i proksymalnym. Środkowy znacznik endoskopowy wewnątrz balonu. Balon o owalnym kształcie, wykonany z nylonu o wysokiej przezierności, atraumatyczna końcówka. Długość balonu 55 i 65mm, długość prowadnika 2400mm, średnica minimalna kanału roboczego 2,8mm. Kompatybilny z narzędziem do napełniania o pojemności 60cm i ciśnieniu do 15 atmosfer. | zest. | 4
b | Jednorazowe narzędzie do napełniania poszerzadeł balonowych, nie zawierające lateksu, objętość 60cm, maksymalne ciśnienie 15 atmosfer . | zest. | 4
Razem:
Wymagania: Termin ważności sprzętu medycznego od chwili realizacji dostawy do Zamawiającego wynosi minimum 11 miesięcy.
Oferujemy wykonanie przedmiotu zamówienia zgodnie z wymaganiami Specyfikacji Istotnych Warunków Zamówienia za cenę brutto: ……………… zł (słownie: ……………………………. ) Gwarantujemy utrzymanie stałych cen jednostkowych netto dla oferowanego asortymentu przez okres 12 miesięcy realizacji umowy (do dnia 31.12.2017r.); Cena brutto obejmuje wszystkie koszty związane z realizacją przedmiotu zamówienia, łącznie z podatkiem od towarów i usług VAT, transportem i ubezpieczeniem do chwili odbioru potwierdzonego odpowiednim dokumentem, ewentualnymi należnościami celnymi z podatkiem granicznym i innymi obciążeniami publiczno-prawnymi. Termin dostawy asortymentu z wyłączeniem dni ustawowo wolnych od pracy wynosi …. dni od złożenia zamówienia. (uwaga: termin nie dłuższy niż określony w części IV pkt. 4 SIWZ). Zamówienia należy kierować do: Osoba odpowiedzialna za realizację zamówienia ze strony Wykonawcy: .................................................. Adres poczty elektronicznej e-mail: ……………………..Tel. .......................................... Tel./fax........................
Część zamówienia nr 5.23 - Akcesoria endoskopowe - 2 |  | CPV 33141625-7 Zestawy diagnostyczne | [5 empty] | Informacje dodatkowe
lp. | asortyment | j.m. | ilość | cena j. netto | % VAT | cena j. brutto | wartość brutto | wielkość opakowania handlowego | nr katalogowy produktu | kraj pochodzenia produktu i nazwa producenta | data wystawienia certyfikatu/ deklaracji zgodności/ atestu wraz z nadanym numerem ewidencyjnym
Sprzęt jednorazowy, kompatybilny z wideogastroskopem firmy Olympus Q 165, Q190 oraz wideokolonoskopem Q 165
1 | Pętle do polipektomii na zimno i na ciepło, jednorazowego użytku; wykonane z plecionego drutu o średniej sztywności, długość robocza min 240 cm, średnica osłonki 2.4 mm, średnice otwartej pętli: 13. 27, 30 mm (do wyboru), kształt owalny, rękojeść skalowana. Opakowanie x 5 szt. | op. | 8
2 | Pętle do polipektomii na zimno i na ciepło, jednorazowego użytku; wykonane z plecionego usztywnionego drutu , długość robocza min 240 cm, średnica osłonki 2.4 mm, średnice otwartej pętli (do wyboru): 10, 15,20,25,33mm, kształt okrągły.Opakowanie x10 szt. | op. | 6
3 | Szczypce biopsyjne jednorazowego użytku; średnica osłonki 2.2, 2,4 i 2,8mm, długość robocza 240 cm, łyżeczki z okienkiem i ząbkami z możliwością biopsji stycznej, osłonka z tworzywa sztucznego pokryta substancją hydrofilną z markerami sygnalizacyjnymi odległość, z igłą , łyżeczki z podwójnymi otworami każda, kształt: okrągły,, elipsoidalny i pogłębionymi (do wyboru). Opakowanie x 40 szt | op. | 2
Razem:
Wymagania: Termin ważności sprzętu medycznego od chwili realizacji dostawy do Zamawiającego wynosi minimum 11 miesięcy.
Oferujemy wykonanie przedmiotu zamówienia zgodnie z wymaganiami Specyfikacji Istotnych Warunków Zamówienia za cenę brutto: ……………… zł (słownie: ……………………………. ) Gwarantujemy utrzymanie stałych cen jednostkowych netto dla oferowanego asortymentu przez okres 12 miesięcy realizacji umowy (do dnia 31.12.2017r.); Cena brutto obejmuje wszystkie koszty związane z realizacją przedmiotu zamówienia, łącznie z podatkiem od towarów i usług VAT, transportem i ubezpieczeniem do chwili odbioru potwierdzonego odpowiednim dokumentem, ewentualnymi należnościami celnymi z podatkiem granicznym i innymi obciążeniami publiczno-prawnymi. Termin dostawy asortymentu z wyłączeniem dni ustawowo wolnych od pracy wynosi …. dni od złożenia zamówienia. (uwaga: termin nie dłuższy niż określony w części IV pkt. 4 SIWZ). Zamówienia należy kierować do: Osoba odpowiedzialna za realizację zamówienia ze strony Wykonawcy: .................................................. Adres poczty elektronicznej e-mail: ……………………..Tel. .......................................... Tel./fax........................
Część zamówienia nr 5.24 - Akcesoria endoskopowe - 3 |  | CPV 33141625-7 Zestawy diagnostyczne | [5 empty] | Informacje dodatkowe
lp. | asortyment | j.m. | ilość | cena j. netto | % VAT | cena j. brutto | wartość brutto | wielkość opakowania handlowego | nr katalogowy produktu | kraj pochodzenia produktu i nazwa producenta | data wystawienia certyfikatu/ deklaracji zgodności/ atestu wraz z nadanym numerem ewidencyjnym
1 | Szczotka cytologiczna gastroskopowa dł. 180 cm, cewnik o średnicy 5 Fr na minimalny kanał roboczy 2.0mm, szczoteczka o średnicy 3mm | szt. | 25
2 | Zestaw do założenia przezskórnej endoskopowej gastrostomii, średnica cewnika 20-24 FR, kompatybilny z endoskopem Model GIF -Q165 firmy Olympus | szt. | 40
3 | Hemospray do tamowania krwawień z górnego odcinka przewodu pokarmowego z cewnikiem dostosowanym do gastroskopu Q165 o średnicy kanału biopsyjnego 2,8 mm | szt. | 6
Razem:
Wymagania: Termin ważności sprzętu medycznego od chwili realizacji dostawy do Zamawiającego wynosi minimum 11 miesięcy.
Oferujemy wykonanie przedmiotu zamówienia zgodnie z wymaganiami Specyfikacji Istotnych Warunków Zamówienia za cenę brutto: ……………… zł (słownie: ……………………………. ) Gwarantujemy utrzymanie stałych cen jednostkowych netto dla oferowanego asortymentu przez okres 12 miesięcy realizacji umowy (do dnia 31.12.2017r.); Cena brutto obejmuje wszystkie koszty związane z realizacją przedmiotu zamówienia, łącznie z podatkiem od towarów i usług VAT, transportem i ubezpieczeniem do chwili odbioru potwierdzonego odpowiednim dokumentem, ewentualnymi należnościami celnymi z podatkiem granicznym i innymi obciążeniami publiczno-prawnymi. Termin dostawy asortymentu z wyłączeniem dni ustawowo wolnych od pracy wynosi …. dni od złożenia zamówienia. (uwaga: termin nie dłuższy niż określony w części IV pkt. 4 SIWZ). Zamówienia należy kierować do: Osoba odpowiedzialna za realizację zamówienia ze strony Wykonawcy: .................................................. Adres poczty elektronicznej e-mail: ……………………..Tel. .......................................... Tel./fax........................
Część zamówienia nr 5.25 - Płytki do diatermii |  | CPV 33141625-7 Zestawy diagnostyczne; 31711140-6 Elektrody | [5 empty] | Informacje dodatkowe
lp. | asortyment | j.m. | ilość | cena j. netto | % VAT | cena j. brutto | wartość brutto | wielkość opakowania handlowego | nr katalogowy produktu | kraj pochodzenia produktu i nazwa producenta | data wystawienia certyfikatu/ deklaracji zgodności/ atestu wraz z nadanym numerem ewidencyjnym
1 | Elektroda neutralna jednorazowa TWINSAFE, dzielona, wielkości 176 x 122 mm,powierzchnia przewodzenia: 110 cm2 , powierzchnia całkowita: 170 cm2 dostosowane do pracy z gastroskopem i kolonoskopem Q165 firmy Olimpus oraz z diatermią Spectrum firmy Emed | szt. | 200
Wymagania: Termin ważności sprzętu medycznego od chwili realizacji dostawy do Zamawiającego wynosi minimum 11 miesięcy.
Oferujemy wykonanie przedmiotu zamówienia zgodnie z wymaganiami Specyfikacji Istotnych Warunków Zamówienia za cenę brutto: ……………… zł (słownie: ……………………………. ) Gwarantujemy utrzymanie stałych cen jednostkowych netto dla oferowanego asortymentu przez okres 12 miesięcy realizacji umowy (do dnia 31.12.2017r.); Cena brutto obejmuje wszystkie koszty związane z realizacją przedmiotu zamówienia, łącznie z podatkiem od towarów i usług VAT, transportem i ubezpieczeniem do chwili odbioru potwierdzonego odpowiednim dokumentem, ewentualnymi należnościami celnymi z podatkiem granicznym i innymi obciążeniami publiczno-prawnymi. Termin dostawy asortymentu z wyłączeniem dni ustawowo wolnych od pracy wynosi …. dni od złożenia zamówienia. (uwaga: termin nie dłuższy niż określony w części IV pkt. 4 SIWZ). Zamówienia należy kierować do: Osoba odpowiedzialna za realizację zamówienia ze strony Wykonawcy: .................................................. Adres poczty elektronicznej e-mail: ……………………..Tel. .......................................... Tel./fax........................
Część zamówienia nr 5.26 - Zestaw opasek do leczenia ostrych krwawień z żylaków przełyku oraz planowej eradykacji żylaków. |  | CPV 33141625-7 Zestawy diagnostyczne | [5 empty] | Informacje dodatkowe
lp. | asortyment | j.m. | ilość | cena j. netto | % VAT | cena j. brutto | wartość brutto | wielkość opakowania handlowego | nr katalogowy produktu | kraj pochodzenia produktu i nazwa producenta | data wystawienia certyfikatu/ deklaracji zgodności/ atestu wraz z nadanym numerem ewidencyjnym
1 | Zestaw jednorazowego użytku zawierający 6 opasek, przedostatnia z nich powinna być w innym kolorze niż pozostałe, nasadka przeżroczysta, kompatybilny z wideogastroskopem Q165 firmy Olympus, średnica zewnętrzna zgłębnika 9,2 mm i średnica wewnętrzna kanału - 2,8 mm. Wymagane jest ścisłe przyleganie nasadki do końcówki endoskopu oraz wskazany odpowiednio wyczuwalny charakterystyczny moment zwolnienia opaski podczas zrzucania jej na wessany do nasadki żylak. | zest. | 40
2 | Zestaw jednorazowego użytku zawierający 6 opasek z nasadką przeżroczystą, kompatybilny z wideogastroskopem Q165 firmy Olympus o średnicy końcówki dystalnej 9,9 mm. Wymagane jest ścisłe przyleganie nasadki do końcówki endoskopu oraz wskazany odpowiednio wyczuwalny charakterystyczny moment zwolnienia opaski podczas zrzucania jej na wessany do nasadki żylak. | zest. | 20
Razem:
Wymagania: Termin ważności sprzętu medycznego od chwili realizacji dostawy do Zamawiającego wynosi minimum 11 miesięcy.
Oferujemy wykonanie przedmiotu zamówienia zgodnie z wymaganiami Specyfikacji Istotnych Warunków Zamówienia za cenę brutto: ……………… zł (słownie: ……………………………. ) Gwarantujemy utrzymanie stałych cen jednostkowych netto dla oferowanego asortymentu przez okres 12 miesięcy realizacji umowy (do dnia 31.12.2017r.); Cena brutto obejmuje wszystkie koszty związane z realizacją przedmiotu zamówienia, łącznie z podatkiem od towarów i usług VAT, transportem i ubezpieczeniem do chwili odbioru potwierdzonego odpowiednim dokumentem, ewentualnymi należnościami celnymi z podatkiem granicznym i innymi obciążeniami publiczno-prawnymi. Termin dostawy asortymentu z wyłączeniem dni ustawowo wolnych od pracy wynosi …. dni od złożenia zamówienia. (uwaga: termin nie dłuższy niż określony w części IV pkt. 4 SIWZ). Zamówienia należy kierować do: Osoba odpowiedzialna za realizację zamówienia ze strony Wykonawcy: .................................................. Adres poczty elektronicznej e-mail: ……………………..Tel. .......................................... Tel./fax........................
Część zamówienia nr 5.27 - Fartuchy sterylne oraz zestaw ochronny - 1 |  | CPV 33140000-3 Materiały medyczne; 35113400-3 Odzież ochronna i zabezpieczająca; 33141622-6 Zestawy zabezpieczające przed AIDS | [5 empty] | Informacje dodatkowe
lp. | asortyment | j.m. | ilość | cena j. netto | % VAT | cena j. brutto | wartość brutto | wielkość opakowania handlowego | nr katalogowy produktu | kraj pochodzenia produktu i nazwa producenta | data wystawienia certyfikatu/ deklaracji zgodności/ atestu wraz z nadanym numerem ewidencyjnym
1 | Barierowy jałowy fartuch chirurgiczny wykonany z pięciowarstwowej włókniny SMMMS o minimalnej gramaturze 35 g/m². Kolor ciemnoniebieski, krój typu raglan, szwy wykonane techniką ultradźwiękową, ściągacze rękawów nie zawierające bawełny, oznaczenie rozmiaru w postaci wszywki, troki umiejscowione w kartoniku gwarantującym zachowanie sterylności tylnej części w czasie wiązania. Fartuch zawinięty w serwetę włókninową 60 x 60 cm, w opakowaniu 2 chłonne ręczniki 40x40cm z włókniny wiskozowej. Na opakowaniu wskaźnik sterylizacji oraz 2 samoprzylepne naklejki transferowe zawierające nazwę dostawcy, numer referencyjny, numer serii i datę ważności. Opakowanie typu "folia- papier". Fartuch nie zawiera lateksu naturalnego - informacja na opakowaniu jednostkowym potwierdzona piktogramem. Odporność fartucha na przenikanie cieczy min. 50 cm H2O±1%. Opakowanie zbiorcze (karton) zabezpieczone dodatkowo wewnętrznie workiem z folii PE.Rozmiar M-XXL | szt. | 1900
2 | Barierowy jałowy wzmocniony fartuch chirurgiczny niezawierający wiskozy ani celulozy, wykonany z pięciowarstwowej włókniny SMMMS o minimalnej gramaturze 35 g/m², wzmacniany wewnętrznie z przodu i na ¾ rękawów laminatem mikroporowatego polietylenu i polipropylenu o minimalnej grama- turze 45g/m². Odporność na przeniknie cieczy w obszarze krytycznym – min. 215 cm H2O. Kolor ciemnoniebieski, krój typu raglan, szwy wykonane techniką ultradźwiękową, ściągacze rękawów niezawierające bawełny, oznaczenie rozmiaru w postaci wszywki, troki umiejscowione w kartoniku gwarantującym zachowanie sterylności tylnej części w czasie wiązania. Fartuch zawinięty w hydrofobową serwetę włókninową 60x60cm, w opakowaniu 2 chłonne ręczniki z włókniny wiskozowej 40x40cm. Na opakowaniu wskaźnik sterylizacji oraz 2 samoprzylepne naklejki transferowe zawierające nazwę dostawcy, numer referencyjny, numer serii i datę ważności. Na opakowaniu jednostkowym piktogram potwierdzający, że zestaw nie zawiera lateksu. Opakowanie zbiorcze (karton) zabezpieczone dodatkowo wewnętrznie workiem z folii PE.Rozmiar M-XXL | szt. | 1450
3 | Skalpel chirurgiczny jednorazowego użytku, jałowy, z ostrzami ze stali nierdzewnej w rozmiarach 10, 11, 12, 15, 20, 21, 22, 23, 24 oraz 25 + 25 , uchwyt plastikowy w wyrazistym kolorze (pomarańczowy, zielony) z półprzeźroczystą poliwęglanową osłoną zabezpieczającą ostrze, stosowaną w celu ochrony przed przypadkowymi skaleczeniami przy podawaniu lub utylizacji skalpela, wyrób medyczny w klasie IIa, oznakowany znakiem CE, numerem referencyjnym, datą ważności i numerem serii, okres ważności 5 lat, pakowany pojedynczo w opakowanie fiola/papier, w opakowaniu 10 sztuk | op. | 60
4 | Skalpel chirurgiczny jednorazowego użytku, wyważony, jałowy, z ostrzem 10,11,15 długość skalpela ~ 16 cm, z plastikową wysuwaną osłoną zabezpieczającą przed przypadkowymi skaleczeniami przy podawaniu lub utylizacji skalpela, zasuwka osłony umieszczona na grzbiecie skalpela umożliwiająca prace prawo i leworęcznym użytkownikom, wyrób medyczny klasyfikowany w klasie II a, oznakowany znakiem CE, numerem referencyjnym, datą ważności i numerem serii, okres ważności 3 lata, pakowany pojedynczo w opakowanie fiola/papier, następnie w kartonik po 12 sztuk | op. | 10
Razem:
Wymagania: Termin ważności sprzętu medycznego dla pozycji 1 i 2 od chwili realizacji dostawy do Zamawiającego wynosi minimum 11 miesięcy. Natomiast, dla pozycji 3 - okres ważności wynosi minimum 5 lat, a dla poz. 4 minimum 3 lata.
Wykonawca zobowiązany jest do oferty dołączyć dokumenty wydane przez producenta wyrobu potwierdzajace zgodność parametrów oferowanych sterylnych fartuchów z normami MDD 93/42, PN-EN 13795:2011, EN-ISO 11135-1:2007 oraz EN 556-1:2001
Oferujemy wykonanie przedmiotu zamówienia zgodnie z wymaganiami Specyfikacji Istotnych Warunków Zamówienia za cenę brutto: ……………… zł (słownie: ……………………………. ) Gwarantujemy utrzymanie stałych cen jednostkowych netto dla oferowanego asortymentu przez okres 12 miesięcy realizacji umowy (do dnia 31.12.2017r.); Cena brutto obejmuje wszystkie koszty związane z realizacją przedmiotu zamówienia, łącznie z podatkiem od towarów i usług VAT, transportem i ubezpieczeniem do chwili odbioru potwierdzonego odpowiednim dokumentem, ewentualnymi należnościami celnymi z podatkiem granicznym i innymi obciążeniami publiczno-prawnymi. Termin dostawy asortymentu z wyłączeniem dni ustawowo wolnych od pracy wynosi …. dni od złożenia zamówienia. (uwaga: termin nie dłuższy niż określony w części IV pkt. 4 SIWZ). Zamówienia należy kierować do: Osoba odpowiedzialna za realizację zamówienia ze strony Wykonawcy: .................................................. Adres poczty elektronicznej e-mail: ……………………..Tel. .......................................... Tel./fax........................
Część zamówienia nr 5.28 - Fartuchy sterylne oraz zestaw ochronny - 2 |  | CPV 33140000-3 Materiały medyczne; 35113400-3 Odzież ochronna i zabezpieczająca; 33141622-6 Zestawy zabezpieczające przed AIDS | [5 empty] | Informacje dodatkowe
lp. | asortyment | j.m. | ilość | cena j. netto | % VAT | cena j. brutto | wartość brutto | wielkość opakowania handlowego | nr katalogowy produktu | kraj pochodzenia produktu i nazwa producenta | data wystawienia certyfikatu/ deklaracji zgodności/ atestu wraz z nadanym numerem ewidencyjnym
1 | Sterylny zestaw ochronny przeciw AIDS. Skład zestawu: a) fartuch chirurgiczny z nieprzemakalnymi wstawkami w rozmiarze XL, wykonany z włókniny polipropylenowej wielowarstwowej typu SMS o gramaturze 35 g/m2 w strefie mniej krytycznej oraz włókniny polipropylenowej typu SMS o gramaturze 35 g/m2 i laminatu (folia PE/włóknina PES) w strefie krytycznej wyrobu. Fartuch spełnia wymagania wysokie na całej powierzchni zgodnie z norma EN 13795, b) czepek wiązany na troki, c) maska z szybką wiązana na troki c) pokrowce na buty, kolor: niebieski, opakowanie zbiorcze max. 15 sztuk | komplet | 530
2 | Sterylny fatruch chirurgiczny, rozm. XL. Sterylny fartuch chirurgiczny do procedur standardowych wydłużony w części przedniej do pow. 150cm długości, wykonany z lekkiej i przewiewnej włókniny typu SMS o gramaturze 35 g/m2; fartuch złożony w sposób zapewniający aseptyczną aplikację, wiązany na troki wewnętrzne oraz troki zewnętrzne z kartonikiem, z tyłu zapięcie na rzep. Indywidualne oznakowanie rozmiaru i rodzaju nadrukowane na fartuchu, pozwalające na identyfikację przed rozłożeniem. Odporność materiału na penetrację płynów w strefie krytycznej >60cmH2o, odporność na rozerwanie na sucho/mokro 148/124kPa, odporność materiału na wypychanie na sucho/mokro 37/37N. Opakowanie folia-papier z min. 2 etykietami przylepnymi, wewnętrzne owinięcie papierowe lub włókninowe, 2 celulozowe ręczniczki. Zgodny z normą PN EN 13795 - wymagania standardowe | szt. | 50
3 | Sterylny fartuch chirurgiczny ze wstawką, rozm. XL, Sterylny fartuch chirurgiczny wzmocniony, wydłużony w części przedniej do pow. 150cm długości, wykonany z lekkiej i przewiewnej włókniny typu SMS o gramaturze 35 g/m2, wzmocnienie w części przedniej oraz na rękawach wykonane z laminatu złożonego z folii PE oraz białej włókniny poliestrowej. Odporność na przenikanie cieczy w strefie krytycznej wyrobu >148 cm H20 odporność na przenikanie mikrobów na mokro 6BI.fartuch złożony w sposób zapewniający aseptyczną aplikację, wiązany na troki wewnętrzne oraz troki zewnętrzne z kartonikiem, z tyłu zapięcie na rzep. Indywidualne oznakowanie rozmiaru i rodzaju nadrukowane na fartuchu, pozwalające na identyfikację przed rozłożeniem. Opakowanie folia-papier z min. 2 etykietami przylepnymi, wewnętrzne owinięcie papierowe lub włókninowe, 2 celulozowe ręczniczki. Zgodny z normą PN EN 13795 - wymagania standardowe | szt. | 50
Razem:
Uwaga: Dla potwierdzenia minimalnych parametrów technicznych zawartych w opisie przedmiotu zamówienia zamawiający wymaga aby oferent dołączył do oferty przetargowej: 1) Dane techniczne oferowanych w ofercie wyrobów wystawione przez producenta materiałów użytych do produkcji wyrobów gotowych
2) Dokumenty wydane przez producenta wyrobów potwierdzające zgodność oferowanych sterylnych zestawów serwet z normą PN EN 13795 1-3 .
Wymagania: Termin ważności sprzętu medycznego od chwili realizacji dostawy do Zamawiającego wynosi minimum 11 miesięcy.
Oferujemy wykonanie przedmiotu zamówienia zgodnie z wymaganiami Specyfikacji Istotnych Warunków Zamówienia za cenę brutto: ……………… zł (słownie: ……………………………. ) Gwarantujemy utrzymanie stałych cen jednostkowych netto dla oferowanego asortymentu przez okres 12 miesięcy realizacji umowy (do dnia 31.12.2017r.); Cena brutto obejmuje wszystkie koszty związane z realizacją przedmiotu zamówienia, łącznie z podatkiem od towarów i usług VAT, transportem i ubezpieczeniem do chwili odbioru potwierdzonego odpowiednim dokumentem, ewentualnymi należnościami celnymi z podatkiem granicznym i innymi obciążeniami publiczno-prawnymi. Termin dostawy asortymentu z wyłączeniem dni ustawowo wolnych od pracy wynosi …. dni od złożenia zamówienia. (uwaga: termin nie dłuższy niż określony w części IV pkt. 4 SIWZ). Zamówienia należy kierować do: Osoba odpowiedzialna za realizację zamówienia ze strony Wykonawcy: .................................................. Adres poczty elektronicznej e-mail: ……………………..Tel. .......................................... Tel./fax........................
Część zamówienia nr 5.29 - Zestawy dawkujące - 1 |  | CPV 33141626-4, 33140000-3 | [5 empty] | Informacje dodatkowe
lp. | asortyment | j.m. | ilość | cena j. netto | % VAT | cena j. brutto | wartość brutto | wielkość opakowania handlowego | nr katalogowy produktu | kraj pochodzenia produktu i nazwa producenta | data wystawienia certyfikatu/ deklaracji zgodności/ atestu wraz z nadanym numerem ewidencyjnym
1 | W pełni kompatybilny ze wstrzykiwaczem kontrastu Vistron CT zestaw składajacy się z: 1 x wkład o poj. 200 ml, 1 x złącza niskiego ciśnienia, o dł. 150-152 cm i wytrzymałości ciśnieniowej 350-355 PSI,1 x złącza szybkiego napełniania typu "J", zestaw wolny od ftalanów posiadający FluiDot.1 x wkład o poj. 200 ml , 1 x złącza niskiego ciśnienia, o dł. 150-152 cm i wytrzymałości ciśnieniowej 350-355 PSI, 1x złącza szybkiego napełniania typu "J". | op. | 8
2 | Złącze niskiego ciśnienia o długości 150 cm, z trójnikiem 1 op. zawiera 50 sztuk | op. | 30
Razem:
Wymagania: Termin ważności sprzętu medycznego od chwili realizacji dostawy do Zamawiającego wynosi minimum 11 miesięcy.
Oferujemy wykonanie przedmiotu zamówienia zgodnie z wymaganiami Specyfikacji Istotnych Warunków Zamówienia za cenę brutto: ……………… zł (słownie: ……………………………. ) Gwarantujemy utrzymanie stałych cen jednostkowych netto dla oferowanego asortymentu przez okres 12 miesięcy realizacji umowy (do dnia 31.12.2017r.); Cena brutto obejmuje wszystkie koszty związane z realizacją przedmiotu zamówienia, łącznie z podatkiem od towarów i usług VAT, transportem i ubezpieczeniem do chwili odbioru potwierdzonego odpowiednim dokumentem, ewentualnymi należnościami celnymi z podatkiem granicznym i innymi obciążeniami publiczno-prawnymi. Termin dostawy asortymentu z wyłączeniem dni ustawowo wolnych od pracy wynosi …. dni od złożenia zamówienia. (uwaga: termin nie dłuższy niż określony w części IV pkt. 4 SIWZ). Zamówienia należy kierować do: Osoba odpowiedzialna za realizację zamówienia ze strony Wykonawcy: .................................................. Adres poczty elektronicznej e-mail: ……………………..Tel. .......................................... Tel./fax........................
Część zamówienia nr 5.30 - Zestawy dawkujące - 2 |  | CPV 33141626-4, 33140000-3 | [5 empty] | Informacje dodatkowe
lp. | asortyment | j.m. | ilość | cena j. netto | % VAT | cena j. brutto | wartość brutto | wielkość opakowania handlowego | nr katalogowy produktu | kraj pochodzenia produktu i nazwa producenta | data wystawienia certyfikatu/ deklaracji zgodności/ atestu wraz z nadanym numerem ewidencyjnym
1 | Zestaw do systemu Medrad Stellant CT D: wkład jednorazowy o pojemności 200 ml ( 2 szt.), 2 złącza szybkiego napełniania, ostrze typu "Spike" oraz złącze niskiego ciśnienia typu T z trójnikiem dł. 150cm i o wytrzymałości do 400 PSI. 1 op. zawiera 20 zestawów | op. | 10
2 | Złącze niskiego ciśnienia do wstrzykiwacza Medrad Vistron CT o dł. 150-152 cm i wytrzymałości ciśnieniowej 350 PSI. 1 op. zawiera 50 sztuk | op. | 5
3 | Dwunastogodzinny zestaw wkładów wielorazowego użytku do podawania środka kontrastowego do wstrzykiwacza Stellant. Opakowanie x 20 sztuk. | op. | 12
4 | Jednorazowy, sterylny dren pacjencki o dł. 250 cm. Opakowanie x 50 sztuk. | op. | 48
Razem:
Wymagania: Termin ważności sprzętu medycznego od chwili realizacji dostawy do Zamawiającego wynosi minimum 11 miesięcy.
Oferujemy wykonanie przedmiotu zamówienia zgodnie z wymaganiami Specyfikacji Istotnych Warunków Zamówienia za cenę brutto: ……………… zł (słownie: ……………………………. ) Gwarantujemy utrzymanie stałych cen jednostkowych netto dla oferowanego asortymentu przez okres 12 miesięcy realizacji umowy (do dnia 31.12.2017r.); Cena brutto obejmuje wszystkie koszty związane z realizacją przedmiotu zamówienia, łącznie z podatkiem od towarów i usług VAT, transportem i ubezpieczeniem do chwili odbioru potwierdzonego odpowiednim dokumentem, ewentualnymi należnościami celnymi z podatkiem granicznym i innymi obciążeniami publiczno-prawnymi. Termin dostawy asortymentu z wyłączeniem dni ustawowo wolnych od pracy wynosi …. dni od złożenia zamówienia. (uwaga: termin nie dłuższy niż określony w części IV pkt. 4 SIWZ). Zamówienia należy kierować do: Osoba odpowiedzialna za realizację zamówienia ze strony Wykonawcy: .................................................. Adres poczty elektronicznej e-mail: ……………………..Tel. .......................................... Tel./fax........................
Część zamówienia nr 5.31 - Ostrza wymienne jednorazowe do piór eskulacyjnych do sprzętu motorowego typu Aesculap |  | CPV 33141700-7 | [5 empty] | Informacje dodatkowe
lp. | asortyment | j.m. | ilość | cena j. netto | % VAT | cena j. brutto | wartość brutto 2014 | wielkość opakowania handlowego | nr katalogowy produktu | kraj pochodzenia produktu i nazwa producenta | data wystawienia certyfikatu/ deklaracji zgodności/ atestu wraz z nadanym numerem ewidencyjnym
1 | Brzeszczot jednorazowy RAPID ACTION 100/19/1,27 mm | szt. | 20
2 | Brzeszczot jednorazowy RAPID ACTION 65/26/0,9 mm | szt. | 10
3 | Brzeszczot jednorazowy RAPID ACTION 90/13/1,27 mm | szt. | 5
4 | Brzeszczot jednorazowy RAPID ACTION 90/23/1,27 mm | szt. | 5
6 | Brzeszczot szybko-złączny do piły ACC3TI 25/5/0,5/0,5 mm | szt. | 5
7 | Brzeszczot szybko-złączny do piły ACC3TI 35/10/0,5/0,8 mm | szt. | 5
8 | Brzeszczot szybko-złączny do piły ACC3TI 50/30/0,7/0,9 mm | szt. | 5
Razem:
Wymagania: Termin ważności sprzętu medycznego od chwili realizacji dostawy do Zamawiającego wynosi minimum 11 miesięcy.
Oferujemy wykonanie przedmiotu zamówienia zgodnie z wymaganiami Specyfikacji Istotnych Warunków Zamówienia za cenę brutto: ……………… zł (słownie: ……………………………. ) Gwarantujemy utrzymanie stałych cen jednostkowych netto dla oferowanego asortymentu przez okres 12 miesięcy realizacji umowy (do dnia 31.12.2017r.); Cena brutto obejmuje wszystkie koszty związane z realizacją przedmiotu zamówienia, łącznie z podatkiem od towarów i usług VAT, transportem i ubezpieczeniem do chwili odbioru potwierdzonego odpowiednim dokumentem, ewentualnymi należnościami celnymi z podatkiem granicznym i innymi obciążeniami publiczno-prawnymi. Termin dostawy asortymentu z wyłączeniem dni ustawowo wolnych od pracy wynosi …. dni od złożenia zamówienia. (uwaga: termin nie dłuższy niż określony w części IV pkt. 4 SIWZ). Zamówienia należy kierować do: Osoba odpowiedzialna za realizację zamówienia ze strony Wykonawcy: .................................................. Adres poczty elektronicznej e-mail: ……………………..Tel. .......................................... Tel./fax........................
Część zamówienia nr 5.32 - Paski oftamologiczne |  | CPV 33600000-6 | [5 empty] | Informacje dodatkowe
asortyment |  | j.m. | ilość | cena j. netto | % VAT | cena j. brutto | wartość brutto 2014 | wielkość opakowania handlowego | nr katalogowy produktu | kraj pochodzenia produktu i nazwa producenta | data wystawienia certyfikatu/ deklaracji zgodności/ atestu wraz z nadanym numerem ewidencyjnym
Paski papierowe fluoresceinowe Hagg -Streit do pomiaru ciśnienia tonometrem aplanacyjnym. Paski x 100 szt. sterylne |  | opak. | 12
Wymagania: Termin ważności sprzętu medycznego od chwili realizacji dostawy do Zamawiającego wynosi minimum 11 miesięcy.
Oferujemy wykonanie przedmiotu zamówienia zgodnie z wymaganiami Specyfikacji Istotnych Warunków Zamówienia za cenę brutto: ……………… zł (słownie: ……………………………. ) Gwarantujemy utrzymanie stałych cen jednostkowych netto dla oferowanego asortymentu przez okres 12 miesięcy realizacji umowy (do dnia 31.12.2017r.); Cena brutto obejmuje wszystkie koszty związane z realizacją przedmiotu zamówienia, łącznie z podatkiem od towarów i usług VAT, transportem i ubezpieczeniem do chwili odbioru potwierdzonego odpowiednim dokumentem, ewentualnymi należnościami celnymi z podatkiem granicznym i innymi obciążeniami publiczno-prawnymi. Termin dostawy asortymentu z wyłączeniem dni ustawowo wolnych od pracy wynosi …. dni od złożenia zamówienia. (uwaga: termin nie dłuższy niż określony w części IV pkt. 4 SIWZ). Zamówienia należy kierować do: Osoba odpowiedzialna za realizację zamówienia ze strony Wykonawcy: .................................................. Adres poczty elektronicznej e-mail: ……………………..Tel. .......................................... Tel./fax........................