## Pakiety 1-42
Specyfikacja asortymentowo cenowa | [7 empty] | Zmodyfikowany załącznik nr 2
Samodzielny Publiczny Zakład Opieki Zdrowotnej Zespół Szpitali Miejskich w Chorzowie ul. Władysława Truchana 7, 41-500 Chorzów
Pakiet 1 - Odczynniki latexowe oraz do analizy płynów ustrojowych
L.p. | Opis przedmiotu zamówienia | j.m. | Ilość | cena jedn. netto | Wartość netto (ilość x cen. jedn. netto) | VAT % | Wartość brutto (wartość netto + VAT) | Nazwa Producenta lub podmiotu odpowiedzialnego | Numer katalogowy (jeśli istnieje)
1. | Helicobacter Pylorii - test immunochromatograficzny, płytkowy, - surowica, krew pełna, osocze – klasa IgG, (Zamawiający akceptuje w teście ocenę statusu immunologicznego w klasie IgG i IgM, pod warunkiem jasnego wyniku, osobno dla obu klas) (Surowica oraz osocze - materiał podstawowy, wymagany do testu, a dodatkowo możliwość wykonywania oznaczeń z krwi pełnej, ale z wyposażeniem zestawu w kapilary heparynowe) - opakowanie do 20 testów - Zestaw zawiera: pipetki, kapilary heparynizowane, dozownik, kontrole + i -, bufor. (Zamawiający dopuszcza również zestaw zawierający płytki testowe, pipetki oraz instrukcja używania - niepotrzebny bufor, w teście linia kontrolna C) | ozn. | 514
2. | Latex R (kontrolki + i -): - test jakościowy – aglutynacyjny, - opakowanie maksymalnie na 150 oznaczeń, - wykrywalność 30 IU/ml, wystandaryzowana wobec materiału - referencyjnego wyższego rzędu - kontrolki + i - w zestawie | ozn. | 300
3. | Test kasetkowy do mononukleozy do użytku u dorosłych i dzieci - metoda immunochromatograficzna, test jakościowy, wykrywa p/ciała klasy IgM, op. max 30 ozn. | ozn. | 860
4. | Latex LE (kontrolki + i -) (Zamawiający dopuszcza również zaoferowanie SLE) | ozn. | 400
5. | Zestawy do oznaczania krwi utajonej w kale (bez diety): - test płytkowy immunochromatograficzny w kale, - test z użyciem wyłącznie przeciwciał monoklonalnych - test standaryzowany wobec certyfikowanego materiału referencyjnego wyższego rzędu - czułość min. 20 ng/ml hemoglobiny (w buforze) - swoisty dla ludzkiej hemoglobiny i nie wymagający diety (Zamawiający dopuszcza również zaoferowaniwe testu czułości 2 μg hemoglobiny/g kalu bez standaryzacji wobec certyfikowanego materiału referencyjnego wyższego rzędu) | ozn. | 2570
6. | Próba ciążowa - test płytkowy immunochromatograficzny w moczu i surowicy - test z użyciem wyłącznie przeciwciał monoklonalnych - czułość. 20 IU/ml; - test z czynnikiem blokującym interferencję przeciwciał heterofilnych - efekt protonowy: brak do 1 000 000 mlU/ml hCG | ozn. | 1600
7. | Testy do oznaczenia leukocytów w kale a’ 20 - test immunochromatograficznego do jakościowego wykrywania podwyższonych poziomów lakotferyny w kale – markera leukocytów w kale oraz wskaźnika zapalenia jelitowego. Test, którego metodyka zawiera lista organizmów bakteryjnych z którymi nie zaobserwowano reakcji krzyżowych | op. | 36
| RAZEM |  |  |  |  | X |  | X | X
UWAGI:
1. Termin ważności odczynników min. 3/5 maksymalnego terminu ważności dla danego odczynnika jednak nie mniej niż 9 miesięcy od daty dostawy
2. Wykonawca może wycenić dany odczynnik w ml, odpowiednio zmieniając jednostkę miary z ozn. na ml, dopisując w polu np. „opis przedmiotu zamówienia” ilość ml na 1 ozn. wraz z faktyczną ilością oznaczeń wymaganych przez Zamawiającego
3.Ilość odczynników niezbędnych do wykonania wymienionych ilości badań (oznaczeń) należy wyliczyć z aplikacji producenta odczynników.
...............................................
Data, pieczątka, podpis
Specyfikacja asortymentowo cenowa | [7 empty] | Załącznik nr 2
Samodzielny Publiczny Zakład Opieki Zdrowotnej Zespół Szpitali Miejskich w Chorzowie ul. Władysława Truchana 7, 41-500 Chorzów
Pakiet 2 - Hematologia - odczynniki do aparatu Medonic M 20S
L.p. | Opis przedmiotu zamówienia | j.m. | Ilość | cena jedn. netto | Wartość netto (ilość x cen. jedn. netto) | VAT % | Wartość brutto (wartość netto + VAT) | Nazwa Producenta lub podmiotu odpowiedzialnego | Numer katalogowy (jeśli istnieje)
1. | Odczynnik roboczy (Diluent) a' 20 L | op. | 42
2. | Płyn lizujący a' 5L | op. | 34
3. | Krew kontrolna obj. amp. do 4,5 ml (1 kpl = 1 ampułka Low, 1 ampułka Normal, 1 ampułka High) | kompl | 28
4. | Zestaw myjący a 3 x 450 ml | zestaw | 7
| RAZEM |  |  |  |  | X |  | X | X
UWAGI:
1. Termin ważności odczynników min. 3/5 maksymalnego terminu ważności dla danego odczynnika jednak nie mniej niż 9 miesięcy od daty dostawy
2. Krew kontrolna dedykowana do odczynników
………………………………………………
Data,pieczątka, podpis
Specyfikacja asortymentowo cenowa | [7 empty] | Załącznik nr 2
Samodzielny Publiczny Zakład Opieki Zdrowotnej Zespół Szpitali Miejskich w Chorzowie ul. Władysława Truchana 7, 41-500 Chorzów
Pakiet 3 - Badania immunoenzymatyczne
L.p. | Opis przedmiotu zamówienia | j.m. | Ilość | cena jedn. netto | Wartość netto (ilość x cen. jedn. netto) | VAT % | Wartość brutto (wartość netto + VAT) | Nazwa Producenta lub podmiotu odpowiedzialnego | Numer katalogowy (jeśli istnieje)
1. | Wykrywanie antygenu Lamblii w kale na płytkach (96 dołków na płytce, próba ujemna bezbarwna, próba dodatnia barwna - 1 dołek = 1 badanie (1 dołek = 1 pacjent). Test wykorzystujący przeciwciała monoklonalne. Maksymalna ilość płukań 5. Czas inkubacji: I etap nie dłuższy niż 1h, II etap nie dłuższy niż 10 min | op. | 25
| RAZEM |  |  |  |  | X |  | X | X
UWAGI:
1. Zamawiający przed udzieleniem zamówienia wezwie Wykonawcę, którego oferta została najwyżej oceniona, do złożenia w wyznaczonym terminie, nie krótszym niż 10 dni, aktualnych na dzień złożenia następujących oświadczeń lub dokumentów z zastrzeżeniem art. 26 ust. 6 UPZP:
a) metodyki w języku polskim:
- Metodyki muszą zawierać dane dotyczące powtarzalności, odtwarzalności i czułości analitycznej;
- Metodyki muszą zawierać informacje iż dla jednego pacjenta przewidziany jest jeden dołek na płytce
- Metodyka musi potwierdzac parametry wymagane przez Zamawiającego tj., iż próba ujemna jest bezbarwna, próba dodatnia jest barwna, maksymalna ilość płukań 5, czas inkubacji: I etap nie dłuższy niż 1h, II etap nie dłuższy niż 10 min
2. Termin ważności odczynników min. 3/5 maksymalnego terminu ważności dla danego odczynnika jednak nie mniej niż 9 miesięcy od daty dostawy
...................................
Data, pieczątka, podpis
Specyfikacja asortymentowo cenowa | [7 empty] | Załącznik nr 2
Samodzielny Publiczny Zakład Opieki Zdrowotnej Zespół Szpitali Miejskich w Chorzowie ul. Władysława Truchana 7, 41-500 Chorzów
Pakiet 4 - Zestawy do badań cytochemicznych
L.p. | Opis przedmiotu zamówienia | j.m. | Ilość | cena jedn. netto | Wartość netto (ilość x cen. jedn. netto) | VAT % | Wartość brutto (wartość netto + VAT) | Nazwa Producenta lub podmiotu odpowiedzialnego | Numer katalogowy (jeśli istnieje)
1. | Wykrywanie syderoblastów i syderocytów (zestaw na 8 kąpieli barwiących) | op. | 2
2. | Reakcja PAS na glikogen (zestaw na 12 kąpieli barwiących, zestaw ma zawierać niezbędny odczynnik Shiffa) | op. | 3
3. | Określanie aktywności peroksydazowej leukocytów – POX (zestaw na 12 kąpieli barwiących, barwienie z użyciem katecholu i kwaśnej hematoksyliny wchodzące w skład zestawu) | op. | 3
4. | Oznaczanie aktywności fosfatazy kwaśnej leukocytów (zestaw na 12 kąpieli barwiących, z zastosowaniem odczynników nie zawierających pararosaliliny) | op. | 2
5. | Oznaczanie aktywności fosfatazy alkalicznej granulocytów – FAG (zestaw na 12 kąpieli barwiących) | op. | 2
6. | Oznaczanie aktywności esterazy nieswoistej &-naftylu (zestaw na 12 kąpieli barwiących, z zastosowaniem odczynników nie zawierających pararosaniliny): | op. | 2
7. | Oznaczanie aktywności esterazy chlorooctanu AS-D naftolu (zestaw na 12 kąpieli barwiących) | op. | 2
8. | Barwienie Sudanem czarnym B (zestaw na 12 kąpieli barwiących) | op. | 2
9. | Roztwór Hematoksyliny wg Gilla nr 3 - barwnik kontrastowy do badań cytochemicznych à 500 ml | op. | 2
10. | Mieszanina środków utrwalających - środek utrwalający do cytochemii enzymów à 500 ml | op. | 2
11. | Spray utrwalający do cytodiagnostyki à 100 ml | op. | 4
12. | Szklane szkiełka podstawowe mikroskopowe pokryte poli-L-lizyną max op. 100 sztuk | op. | 2
| RAZEM |  |  |  |  | X |  | X | X
UWAGI:
1. Termin ważności odczynników min. 3/5 maksymalnego terminu ważności dla danego odczynnika jednak nie mniej niż 9 miesięcy od daty dostawy
2. Zestaw - pod tym pojęciem należy rozumieć zestaw gotowy do użycia bez dodatkowych specyficznych odczynników.
...................................
Data, pieczątka, podpis
Specyfikacja asortymentowo cenowa | [7 empty] | Załącznik nr 2
Samodzielny Publiczny Zakład Opieki Zdrowotnej Zespół Szpitali Miejskich w Chorzowie ul. Władysława Truchana 7, 41-500 Chorzów
Pakiet 5 - Odczynniki w substancjach i roztworach.
L.p. | Opis przedmiotu zamówienia | j.m. | Ilość | cena jedn. netto | Wartość netto (ilość x cen. jedn. netto) | VAT % | Wartość brutto (wartość netto + VAT) | Nazwa Producenta lub podmiotu odpowiedzialnego | Numer katalogowy (jeśli istnieje)
1. | Olejek immersyjny do mikroskopów o indeksie w temp 200C o przejrzystości 1,516 i lepkości max 135 mPas, bez właściwości autofluoroscencyjnych o gęstości d`20 1,025 - 1,060 (poj. butelka winna zawierać informacje na temat przejrzystości, lepkości i gęstości) op do 250 ml | ml | 1000
2. | Kwas solny stężony (35-39%) cz.d.a op. do 1000 ml | L. | 2
3. | Papierki wskaźnikowe pH 1-10 op. do 50 szt. | szt. | 200
4. | Odczynnik Pandy`ego op. do 100ml | ml | 300
5. | Odczynnik Nonne-Apelta op. do 200 ml | ml | 400
6. | Odczynnik Ehrlicha op. do 100 ml | ml | 500
7. | Odczynnik Rosina op. do 100 ml | ml | 300
8. | Kwas octowy 80 % op. do 1 L ( nie lodowaty) | L. | 2
9. | Odczynnik May-Grunwalda op. do 500 ml | L. | 26
10. | Odczynnik Giemsy op. do 500ml | L. | 14
11. | Odczynnik Lugola op. do 200 ml | ml | 400
12. | Płyn Turka op. do 100 ml | ml | 200
13. | Aceton cz. op. do 1 L | L. | 2
14. | Formalina (36-38%) op. do 1L | L. | 2
15. | Odczynnik Mac-Wiliama op. do 500 ml | L. | 14
16. | Odczynnik Samsona op. do 100ml | ml | 400
17. | Barwnik do retykulocytów op. do 50 ml | ml | 300
18. | Bufor fosforanowy stężony (pH 7,2) op. do 500 ml do hematologii | L. | 5
19. | Sudan III (op = 100 ml) | op. | 3
20. | Wodorotlenek sodu roztwór 1N op=1000 ml | op. | 2
21. | Podchloryn sodu 3% op = 500 ml | op. | 4
22. | Potasu chlorek 3 mol/l roztwór mianowany op do 250ml | ml. | 500
23. | Potasu cholorek roztwór nasycony op do 100 ml | ml. | 200
24. | Gliceryna bezwodna czda op = 1 dm3 | op. | 2
| RAZEM |  |  |  |  | X |  | X | X
UWAGA:
1. Termin ważności odczynników min. 3/5 maksymalnego terminu ważności dla danego odczynnika jednak nie mniej niż 9 miesięcy od daty dostawy
2. W pozycjach, gdzie Zamawiający określił jednostkę miary gram lub ml Wykonawca może wycenić dany odczynnik w opakowaniach odpowiednio przeliczając i zmieniając ilość oferowanych opak asortymentu tak, by odpowiadała ilości zamawianej (z dokładnością do dwóch miejsc po przecinku) tj. np. jeżeli Zamawiający wymaga 250 gramów/ml w max op po 250 gram/ml to Wykonawca może zaoferować 2,5 op. po 100 gram lub ml (odpowiednio zmieniając jednostkę miary na opakowanie). W takim wypadku Wykonawca jest zobowiązany zmienić kolumnę "ilość" zgodnie z przeliczeniem (tj. 2,5 opak), a w kolumnie "cena jed. netto" zobowiązany jest podać cenę za zaoferowany produkt (po przeliczeniu tj. za op. =100 gram lub ml). W pozycji np. "Opis przedmiotu zamówienia" należy podać dodatkowo rzeczywiste parametry zaoferowanego opakowania (tj. op.=100gram lub ml).
………………………………………………
Data,pieczątka, podpis
Specyfikacja asortymentowo cenowa | [7 empty] | Zmodyfikowany załącznik nr 2
Samodzielny Publiczny Zakład Opieki Zdrowotnej Zespół Szpitali Miejskich w Chorzowie ul. Władysława Truchana 7, 41-500 Chorzów
Pakiet 6 - Serologia grup krwi czynnika Rh i prób zgodności
L.p. | Opis przedmiotu zamówienia | j.m. | Ilość | cena jedn. netto | Wartość netto (ilość x cen. jedn. netto) | VAT % | Wartość brutto (wartość netto + VAT) | Nazwa Producenta lub podmiotu odpowiedzialnego | Numer katalogowy (jeśli istnieje)
1. | Odczynnik monoklonalny anty - A IgM klon I (max pojemność opakowania 1 amp.x 10 ml) | ml | 400
2 | Odczynnik monoklonalny anty - B IgM klon I (max pojemność opakowania 1 amp.x 10 ml) | ml. | 400
3 | Odczynnik monoklonalny anty - D IgM+IgG (max pojemność opakowania 1 amp.x 10 ml) | ml. | 500
4 | Odczynnik monoklonalny anty - D IgM (max pojemność opakowania 2 amp.x 5 ml = 1 amp = x 10 ml ) nie wykrywający kategorii DVI | ml. | 400
5 | PBS-buforowany roztwór soli fizjolog. (1 but.- 500ml) | op. | 80
6 | Jednorazowe płyty do stosowania przy oznaczaniu grupy krwi (op = 100 szt) - Zamawiający wymaga płyt 8 dołkowych. | op. | 12
| RAZEM |  |  |  |  | X |  | X | X
UWAGA:
1. Zamawiający przed udzieleniem zamówienia wezwie Wykonawcę, którego oferta została najwyżej oceniona, do złożenia w wyznaczonym terminie, nie krótszym niż 10 dni, aktualnych na dzień złożenia następujących oświadczeń lub dokumentów z zastrzeżeniem art. 26 ust. 6 UPZP:
a) pozytywna opinia Instytutu Hematologii i Transfuzjologii w Warszawie lub innej równoważnej instytucji zgodnie z zaleceniami Polskiego Centrum Badań i Certyfikacji - dotyczy odczynników monoklonalnych w poz. 1, 2, 3, 4
2. Termin ważności odczynników min. 3/5 maksymalnego terminu ważności dla danego odczynnika
3. Warunki dostawy - Zamawiający zamawia asortyment 1x w miesiącu, dostawa całości zamówionego asortymentu w jednym terminie
4. Zamawiający podając max wielkość opakowania miał na myśli maksymalną dopuszczalną wielkość opakowania. Wykonawca może zaoferować mniejszą ilość ml w pojedyńczym opakowaniu niż podane w tabelce. Wykonawca zobowiązany jest wtedy przeliczyć i zmienić ilość oferowanych opak asortymentu tak, by odpowiadała ilości zamawianej (z dokładnością do dwóch miejsc po przecinku) tj. np. jeżeli Zamawiający wymaga 1amp x 5 ml to Wykonawca może zaoferować produkt w opakowaniach 2 x 2 ml lub 1x4 ml lecz ze względu na profil szpitala (pediatryczny) nie dopuszcza zaoferowania w większych opakowaniach niż wskazane tj. objętość pojedynczej fiolki/butelki nie może być większa niż wskazana przez Zamawiającego. W przypadku zaoferowania produktu o innych (mniejszych) pojemnościach niż wskazane przez Zamawiającego Wykonawca jest zobowiązany w dowolnej kolumnie, np. "Opis przedmiotu zamówienia" lub "Nazwa Producenta lub podmiotu odpowiedzialnego"lub "Numer katalogowy (jeśli istnieje)", podać rzeczywiste parametry zaoferowanego opakowania (tj. np 1 x 4 ml).
5. Właściwa kwalifikacja wyszczególnionego w pakiecie asortymentu zgodnie z wykazem A Załącznika II Rozporządzenia Ministra Zdrowia w sprawie wymagań zasadniczych oraz procedur oceny zgodności wyrobów medycznych do diagnostyki in vitro załacznik nr 2 (t.j. Dz.U.z 2013r.poz 1127)(poz.1,2,3,4)
6. Odczynniki mają posiadać znak CE z nr jednostki notyfikowanej. Posiadają certyfikaty WE. Każda seria zwalnianych do obrotu odczynników musi mieć świadectwo jakości wydane przez laboratorium wyznaczone przez jednostkę notyfikowaną. (poz.1,2,3,4)
7. Odczynniki posiadają znak CE oraz Deklarację zgodności (poz.5)
...................................
Data, pieczątka, podpis
Specyfikacja asortymentowo cenowa | [7 empty] | Załącznik nr 2
Samodzielny Publiczny Zakład Opieki Zdrowotnej Zespół Szpitali Miejskich w Chorzowie ul. Władysława Truchana 7, 41-500 Chorzów
Pakiet 7 - Zestawy do kontroli parametrów i aparatów (1)
L.p. | Opis przedmiotu zamówienia |  | wymagana ilość kontroli | cena jedn. netto kontroli | Wartość netto (ilość kontroli x cen. jedn. netto kontroli) | VAT % | Wartość brutto (wartość netto +VAT) | Nazwa Producenta lub podmiotu odpowiedzialnego | Numer katalogowy (jeśli istnieje)
1. | Mocz (testy paskowe) - oznaczenia co 2 miesiące, ilość parametrów min. 14 |  | 12
2. | Gazometria i metabolity - oznaczenie raz w miesiącu, min. 10 parametrów |  | 24
3. | Leki - oznaczenia co 2 tygodnie, ilość parametrów min.18 |  | 48
4. | Białka specyficzne - oznaczenia co 2 tygodnie, ilość parametrów: min. 24 |  | 48
5. | Koagulologia - oznaczenie raz w miesiącu, min. 5 parametrów |  | 24
6. | Immunologia - oznaczenie co 2 tygodnie, min. 4 parametry |  | 48
7. | Biochemia - oznaczenie co 2 tygodnie, min. 17 parametrów |  | 52
8. | Mocz biochemiczny, oznaczenie co 2 tygodnie, min. 24 parametry |  | 48
9. | Amoniak i etanol oznaczenia co 1 miesiąc min. 2 parametry |  | 24
10. | Hematologia, oznaczenie co 2 tygodnie, min. 12 parametrów |  | 48
| RAZEM |  |  |  |  | X |  | X | X
UWAGA:
1. Termin ważności odczynników min. 3/5 maksymalnego terminu ważności dla danego odczynnika jednak nie mniej niż 9 miesięcy od daty dostawy
2. Zamawiający dopuszcza zmianę jednostek na opakowania/rok i wycenienie w opakowaniach przy czym Wykonawca jest zobowiązany np. w kolumnie „Nazwa Producenta" lub "Numer katalogowy (jeśli istnieje)” lub "Opis przedmiotu zamówienia" wskazać ile kontroli znajduje się w opakowaniu.
3. Wykonawca jest zobowiązany w ramach zaoferowanej ceny odczynników zaoferować dostęp do programu do opracowywania wyników kontroli wewnętrznej do analizy statystycznej (program, gdzie analiza okresu wstępnego kończy się wyliczeniem znormalizowanych błędów poprawności i precyzji oraz wyborem jednej z trzech reguł interpretacyjnych: 13,5S; 13S, 13S/22S(2 z 32S)/R4S. Program musi umożliwiać wyliczenie błędów krytycznych: systematycznych i przypadkowych. Pozostałe wymagania: możliwość oceny wyników na trzech różnych poziomach kontroli, opracowanie graficzne wyników, ocena wyników po okresie wstępnym według wybranej reguły indywidualnie dla każdego parametru, stała analiza porównawcza wyników wszystkich użytkowników, którzy korzystają z materiałów kontrolnych tego samego producenta i serii, aktualizacja CV i ∆ % na podstawie skumulowanych danych, szybka odpowiedź „on-line” dla bieżących wyników.)
..............................................................
Data,pieczątka, podpis
Specyfikacja asortymentowo cenowa | [7 empty] | Załącznik nr 2
Samodzielny Publiczny Zakład Opieki Zdrowotnej Zespół Szpitali Miejskich w Chorzowie ul. Władysława Truchana 7, 41-500 Chorzów
Pakiet 8 - Odczynniki alergologiczne (1)
L.p. | Opis przedmiotu zamówienia | j.m. | Ilość | cena jedn. netto | Wartość netto (ilość x cen. jedn. netto) | VAT % | Wartość brutto (wartość netto + VAT) | Nazwa Producenta lub podmiotu odpowiedzialnego | Numer katalogowy (jeśli istnieje)
1. | Testy alergologiczne punktowe (Trawy, drzewa1, drzewa 2, chwasty, trawy/zboża, klon, grochodrzew, bylica, brzoza, buk, grab, dąb, olcha, jesion, komosa, jęczmień, parietaria, owies, leszczyna, kłosówka, trawa bermud, kupkówka, lipa, mniszek, kukurydza, oliwka, topola, platan, ambrozja piołunolistna, rajgras, żyto, wiąz, babka lanc., pszenica, tymotka, wiechlina, kostrzewa, Aspergillus, cladosporium, penicillium, d.farinae, d.pteronyssin, acarus, lepidoglyphus, tyrophagus, sol fizjol.- , histamina +, sierści 1, pleśnie 2, mięsa 1, mięsa 2, sierść chomika, sierść królika, sierść kota, sierść świnki morskiej, sierść konia, sierść świni, botrytis, fusarium, helmithosporm, mucor, pullularia, rhizopus, serpula, mięso kacze, baranina, mięso kurze, mięso indycze, mięso wołowe, wieprzowina, węgorz, pstrąg, halibut, dorsz, karp, łosoś, sola, tuńczyk, krab, langusta, małże, homar, ananas, orzeszki ziemne, grapefruit, orzech laskowy, klementynka, papryka, orz. włoski, kalafior, ziemniak, szparagi, szpinak, groszek, mąka jęczmienna, mąka owsiana, mąka kukurydziana, mąka żytnia, mąka pszenna, mleko krowie, jajko kurze, białko (jaja), żółtko (jaja), mięso gęsie, anyż, rumianek, papryka] | op. | 523 | [5 empty] | nie dotyczy
| RAZEM |  |  |  |  | X |  | X | X
UWAGA: termin ważności odczynników min. 3/5 maksymalnego terminu ważności dla danego odczynnika, licząc od daty dostawy
………………………………………………
Data,pieczątka, podpis
Specyfikacja asortymentowo cenowa | [7 empty] | Załącznik nr 2
Samodzielny Publiczny Zakład Opieki Zdrowotnej Zespół Szpitali Miejskich w Chorzowie ul. Strzelców Bytomskich 11, 41-500 Chorzów
Pakiet 9 - Odczynniki alergologiczne (2)
L.p. | Opis przedmiotu zamówienia | j.m. | Ilość | cena jedn. netto | Wartość netto (ilość x cen. jedn. netto) | VAT % | Wartość brutto (wartość netto + VAT) | Nazwa Producenta lub podmiotu odpowiedzialnego | Numer katalogowy (jeśli istnieje)
1. | Testy prowokacyjne donosowe (wraz z roztworem kontrolnym) | op. | 42 | [5 empty] | nie dotyczy
2. | Nasadki do testów prowokacyjnych donosowych z poz. 1 | szt. | 100
| RAZEM |  |  |  |  | X |  | X | X
UWAGA: termin ważności odczynników min. 3/5 maksymalnego terminu ważności dla danego odczynnika, licząc od daty dostawy
………………………………………………
Data,pieczątka, podpis
Specyfikacja asortymentowo cenowa | [7 empty] | Załącznik nr 2
Samodzielny Publiczny Zakład Opieki Zdrowotnej Zespół Szpitali Miejskich w Chorzowie ul. Władysława Truchana 7, 41-500 Chorzów
Pakiet 10 - Nożyki do testów punktowych
L.p. | Opis przedmiotu zamówienia | j.m. | Ilość | cena jedn. netto | Wartość netto (ilość x cen. jedn. netto) | VAT % | Wartość brutto (wartość netto + VAT) | Nazwa Producenta lub podmiotu odpowiedzialnego | Numer katalogowy (jeśli istnieje)
1. | Nożyki jednorazowe do testów skórnych punktowych, sterylne z polimetakrylanu (1op= 1000 szt.) | op. | 100
| RAZEM |  |  |  |  | X |  | X | X
UWAGA:
1. Termin ważności min. 3/5 maksymalnego terminu ważności licząc od daty dostawy
2. Zamawiający podając wielkość opakowania miał na myśli maksymalną dopuszczalną wielkość opakowania. Wykonawca może zaoferować mniejszą ilość sztuk w pojedynczym opakowaniu niż podane w tabelce, Wykonawca zobowiązany jest wtedy przeliczyć i zmienić ilość oferowanych opak asortymentu tak, by odpowiadała ilości zamawianej (z dokładnością do dwóch miejsc po przecinku) tj. np. jeżeli Zamawiający wymaga 1 op po 25 szt., to Wykonawca może zaoferować 2,5 op. po 10 szt. W takim wypadku Wykonawca jest zobowiązany zmienić liczbę w kolumnie "Ilość"(tj. 2,5 op.), a w kolumnie "cena jed. netto" zobowiązany jest podać cenę za zaoferowany produkt (po przeliczeniu tj. za op. =10 szt.). W pozycji np. "Opis przedmiotu zamówienia" należy podać dodatkowo rzeczywiste parametry zaoferowanego opakowania (tj. op.=10szt.).
………………………………………………
Data,pieczątka, podpis
Specyfikacja asortymentowo cenowa | [7 empty] | Załącznik nr 2
Samodzielny Publiczny Zakład Opieki Zdrowotnej Zespół Szpitali Miejskich w Chorzowie ul. Władysława Truchana 7, 41-500 Chorzów
Pakiet 11 - Zestawy do testów naskórkowych
L.p. | Opis przedmiotu zamówienia | j.m. | Ilość | cena jedn. netto | Wartość netto (ilość x cen. jedn. netto) | VAT % | Wartość brutto (wartość netto + VAT) | Nazwa Producenta lub podmiotu odpowiedzialnego | Numer katalogowy (jeśli istnieje)
1. | Zestaw wraz z plastrami samoprzylepnymi na 24 substancje: Siarczan niklu, Alkohole sterolowe z lanoliny, Neomycyny siarczan, Potasu dichromian, Mieszanina kain, Mieszanina substancji zapachowych, Kalafonia, Żywica epoksydowa, Mieszanina chinolin, Balsam peruwiański, Etylodiaminy dichlorowodorek, Kobaltu chlorek, Żywica p-tertbutylofenolowo-formaldehydowa, Mieszanina parabenów, Mieszanina pochodnych węglowych, Mieszanina czarnej gumy, Cl + Me-izotiazolinon (Kathon CG), quaternium - 15, Merkaptobenzotiazol, Parafenylenodiamina, Formaldehyd, Mieszanina pochodnych merkaptonowych, Tiomersal, Mieszanina tiuramów (op = 10 szt. zestawów wraz z plastrami samoprzylepnymi na 24 substancje). | op. | 10
| RAZEM |  |  |  |  | X |  | X | X
UWAGA:
1. Termin ważności odczynników min. 3/5 maksymalnego terminu ważności, licząc od daty dostawy
………………………………………………
Data,pieczątka, podpis
Specyfikacja asortymentowo cenowa | [7 empty] | Zmodyfikowany załącznik nr 2
Samodzielny Publiczny Zakład Opieki Zdrowotnej Zespół Szpitali Miejskich w Chorzowie ul. Władysława Truchana 7, 41-500 Chorzów
Pakiet 12 - Testy lateksowe do szybkiej identyfikacji
L.p. | Opis przedmiotu zamówienia | j.m. | Ilość | cena jedn. netto | Wartość netto (ilość x cen. jedn. netto) | VAT % | Wartość brutto (wartość netto + VAT) | Nazwa Producenta lub podmiotu odpowiedzialnego | Numer katalogowy (jeśli istnieje)
1. | Zestaw lateksowy do oznaczania Streptococcus pneumoniae | ozn. | 200
2. | Zestaw lateksowy do określenia przynależności grupowej paciorkowców z grup A, B, C, D, G, F | ozn. | 200
3. | Zestaw (wraz z buforem) do wykrywania w PMR i surowicy krwi Streptokoków grupy B, H. influenzae typu b , S. pneumoniae, N. meningitidis A, B, C, Y, W 135 i E. coli K1 | ozn. | 120
4. | Bufor do rozcienczania surowicy krwi do zestawu do wykrywania w PMR i surowicy krwi Streptokoków grupy B, H. influenzae typu b , S. pneumoniae, N. meningitidis A, B, C, Y, W 135 i E. coli K1 (1 op = 10 ml) Zamawiający dopuszcza 1 op. = 40 ml z odpowiednim przeliczeniem | op. | 3
5. | Zestaw do wykrywania koagulazy, białka A Staphylococcus | ozn. | 300
6. | Zestaw do oznaczania MRSA | ozn. | 100
| RAZEM |  |  |  |  | X |  | X | X
UWAGA:
1.Oferowany asortyment od producentów z certyfikatem ISO 13485 oraz ISO 9001
2. Termin ważności min. 12 miesięcy , licząc od daty dostawy
………………………………………
Data,pieczątka, podpis
Specyfikacja asortymentowo cenowa | [7 empty] | Zmodyfikowany załącznik nr 2
Samodzielny Publiczny Zakład Opieki Zdrowotnej Zespół Szpitali Miejskich w Chorzowie ul. Władysława Truchana 7, 41-500 Chorzów
Pakiet 13 - Generatory
L.p. | Opis przedmiotu zamówienia | j.m. | Ilość | cena jedn. netto | Wartość netto (ilość x cen. jedn. netto) | VAT % | Wartość brutto (wartość netto + VAT) | Nazwa Producenta lub podmiotu odpowiedzialnego | Numer katalogowy (jeśli istnieje)
1. | Generatory, klipsy i torebki do uzyskania atmosfery beztlenowej na 4 płytki (1op. = 20szt) | op. | 13
2. | Generatory do uzyskania atmosfery beztlenowej do pojemnika 2,5L (1op. = 10szt) (dopuszcza się 1 op.= 20 szt. z odpowiednim przeliczeniem) | op. | 2
3. | Paski wskaźnikowe dla atmosfery beztlenowej - 1 op = 50 szt. (dopuszcza się 1 op.= 100 szt. z odpowiednim przeliczeniem) | op. | 5
| RAZEM |  |  |  |  | X |  | X | X
UWAGA:
1.Oferowany asortyment od producentów z certyfikatem ISO 13485 oraz ISO 9001
2. Termin ważności min. 12 miesięcy , licząc od daty dostawy (Zamawiający dopuszcza termin ważności min. 7 miesięcy od daty dostawy)
………………………………………………
Data,pieczątka, podpis
Specyfikacja asortymentowo cenowa | [7 empty] | Załącznik nr 2
Samodzielny Publiczny Zakład Opieki Zdrowotnej Zespół Szpitali Miejskich w Chorzowie ul. Władysława Truchana 7, 41-500 Chorzów
Pakiet 14 - Zestaw do barwienia metodą Grama
L.p. | Opis przedmiotu zamówienia | j.m. | Ilość | cena jedn. netto | Wartość netto (ilość x cen. jedn. netto) | VAT % | Wartość brutto (wartość netto + VAT) | Nazwa Producenta lub podmiotu odpowiedzialnego | Numer katalogowy (jeśli istnieje)
1. | Roztwór fioletu (op= 500ml) | op. | 8
2. | Roztwór Lugola (op= 500ml) | op. | 8
3. | Roztwór odbarwiacza (op= 500ml) | op. | 8
4. | Roztwór fuksyny (op= 500ml) | op. | 8
5. | Pełny zestaw do barwienia 4x250 ml | op. | 6
| RAZEM |  |  |  |  | X |  | X | X
UWAGA:
1. Dołączyć do pierwszej dostawy metodykę wykonania barwienia
2. Oferowany asortyment od producentów z certyfikatem ISO 13485 oraz ISO 9001
3. Termin ważności min. 3/5 maksymalnego terminu ważności licząc od daty dostawy
4. Zamawiający podając wielkość opakowania miał na myśli maksymalną dopuszczalną wielkość opakowania. Wykonawca może zaoferować mniejszą ilość sztuk w pojedynczym opakowaniu niż podane w tabelce, Wykonawca zobowiązany jest wtedy przeliczyć i zmienić ilość oferowanych opak asortymentu tak, by odpowiadała ilości zamawianej (z dokładnością do dwóch miejsc po przecinku) tj. np. jeżeli Zamawiający wymaga 1 op po 25 szt., to Wykonawca może zaoferować 2,5 op. po 10 szt. W takim wypadku Wykonawca jest zobowiązany zmienić liczbę w kolumnie "Ilość"(tj. 2,5 op.), a w kolumnie "cena jed. netto" zobowiązany jest podać cenę za zaoferowany produkt (po przeliczeniu tj. za op. =10 szt.). W pozycji np. "Opis przedmiotu zamówienia" należy podać dodatkowo rzeczywiste parametry zaoferowanego opakowania (tj. op.=10szt.).
………………………………………………
Data,pieczątka, podpis
Specyfikacja asortymentowo cenowa | [7 empty] | Załącznik nr 2
Samodzielny Publiczny Zakład Opieki Zdrowotnej Zespół Szpitali Miejskich w Chorzowie ul. Władysława Truchana 7, 41-500 Chorzów
Pakiet 15 - Odczynniki i akcesoria do analizatora ATB
L.p. | Opis przedmiotu zamówienia | j.m. | Ilość | cena jedn. netto | Wartość netto (ilość x cen. jedn. netto) | VAT % | Wartość brutto (wartość netto + VAT) | Nazwa Producenta lub podmiotu odpowiedzialnego | Numer katalogowy (jeśli istnieje)
1. | 4 godzinny test do identyfikacji pałeczek Enerobacteriacae (1op. = 25 oznaczeń) | op. | 4
2. | API NH (1op. = 10 oznaczeń) | op. | 6
3. | Pasek do antybiogramów dla beztlenowców (1op. = 10 oznaczeń) | op. | 8
4. | Mineral oil | op. | 2
5. | JAMES | op. | 4
6. | ZYM B | op. | 4
| RAZEM |  |  |  |  | X |  | X | X
UWAGA:
1.. Termin ważności min. 4 miesiące licząc od daty dostawy 2. Warunki dostawy: a) Certyfikat kontroli jakości producenta dla każdej partii (serii) z terminem ważności i numerem serii b) Do każdej serii opakowania należy dołączyć certyfikat kontroli jakości z odpowiednimi szczpami i wzorcowymi i określonym pH
……………..………………
Data,pieczątka, podpis
Specyfikacja asortymentowo cenowa | [6 empty] | Załącznik nr 2
Samodzielny Publiczny Zakład Opieki Zdrowotnej Zespół Szpitali Miejskich w Chorzowie ul. Władysława Truchana 7, 41-500 Chorzów
Pakiet 16 - Szczepy wzorcowe
L.p. | Opis przedmiotu zamówienia | j.m. | Ilość | cena jedn. netto | Wartość netto (ilość x cen. jedn. netto) | VAT % | Wartość brutto (wartość netto + VAT) | Nazwa Producenta lub podmiotu odpowiedzialnego | Numer katalogowy (jeśli istnieje)
1. | Enterococcus faecalis, ATCC 29212 (op= 25 szt.) | op. | 2
2. | Escherichia coli, ATCC 25922 (op= 25 szt.) | op. | 2
3. | Escherichia coli, ATCC 35218 (op= 25 szt.) | op. | 2
4. | Pseudomonas aeruginosa ATCC 27853 (op= 25 szt.) | op. | 2
5. | Staphylococcus aureus ATCC 29213 (op= 25 szt.) | op. | 2
6. | Haemophilus influenzae ATCC 49766 (op= 10 szt.) | op. | 4
7. | Streptococcus pneumoniae ATCC 49619 (op=10 szt.) | op. | 4
8. | Staphylococcus aureus ATCC 25923 (op=25 szt.) | op. | 4
| RAZEM |  |  |  |  | X |  | X | X
UWAGA:
1.Oferowany asortyment od producentów z certyfikatem ISO 13485
2. Wzorcowe szczepy z zerowego lub pierwszego pasażu w krążkach, szczepy liofilizowane 3. Wszystkie szczepy muszą mieć te same parametry wzrostu ilościowe i jakościowe.
4. Dostawa szczepów wraz z z dołączonym certyfikatem jakości
5. Termin ważności szczepów wzorcowych min. 3/5 maksymalnego terminu ważności, licząc od daty dostawy
6. Zamawiający podając wielkość opakowania miał na myśli maksymalną dopuszczalną wielkość opakowania. Wykonawca może zaoferować mniejszą ilość sztuk w pojedynczym opakowaniu niż podane w tabelce, Wykonawca zobowiązany jest wtedy przeliczyć i zmienić ilość oferowanych opak asortymentu tak, by odpowiadała ilości zamawianej (z dokładnością do dwóch miejsc po przecinku) tj. np. jeżeli Zamawiający wymaga 1 op po 25 szt., to Wykonawca może zaoferować 2,5 op. po 10 szt. W takim wypadku Wykonawca jest zobowiązany zmienić liczbę w kolumnie "Ilość"(tj. 2,5 op.), a w kolumnie "cena jed. netto" zobowiązany jest podać cenę za zaoferowany produkt (po przeliczeniu tj. za op. =10 szt.). W pozycji np. "Opis przedmiotu zamówienia" należy podać dodatkowo rzeczywiste parametry zaoferowanego opakowania (tj. op.=10szt.).
Niniejszym oświadczamy, iż szczepy są z zerowego lub pierwszego pasażu
………………………………………………
Data,pieczątka, podpis
Specyfikacja asortymentowo cenowa | [6 empty] | Załącznik nr 2
Samodzielny Publiczny Zakład Opieki Zdrowotnej Zespół Szpitali Miejskich w Chorzowie ul. Władysława Truchana 7, 41-500 Chorzów
Pakiet 17 - Krążki diagnostyczne
L.p. | Opis przedmiotu zamówienia | j.m. | Ilość | cena jedn. netto | Wartość netto (ilość x cen. jedn. netto) | VAT % | Wartość brutto (wartość netto + VAT) | Nazwa Producenta lub podmiotu odpowiedzialnego | Numer katalogowy (jeśli istnieje)
1. | Krążki do różnicowania Streptococcus pyogenes 1op=50 szt. | op. | 8
2. | Krążki z optochiną do różnicowania Streptococcus pneumoniae 1op=50 szt. | op. | 20
3. | Krążki do różnicowania Gardnerella vaginalis (GV) 1op=50 szt. | op. | 2
4. | Krążki do różnicowania Staphylococcus saprophyticus 1op=50 szt. | op. | 2
5. | Krążki do różnicowania Haemophilus (BX) 1op=50 szt. | op. | 13
6. | Krążki do różnicowania Haemophilus (BV) 1op=50 szt. | op. | 13
7. | Krążki z nitrocefiną 1op=50 szt.(Zamawiający dopuszcza również zaoferowanie nitrocefiny na paskach o analogicznych parametrach jakościowych jak dla testu krążkowego pod warunkiem, iż procedura wykonania testu będzie możliwa bez dodatkowych kosztów (np. nie będzie wymagana probówka itp.). | op. | 8
| RAZEM |  |  |  |  | X |  | X | X
UWAGA:
1.Oferowany asortyment od producenta z certyfikatem ISO 9001
2. Termin ważności 3/5 maksymalnego terminu ważności licząc od daty dostawy
3. Do pierwszej dostawy należy dołączyć kolorowe ulotki obrazujące wzrost charakterystyczny kolonii na podłożu oraz metodykę wykonania posiewu i interpretacji w języku polskim
4. Zamawiający podając wielkość opakowania miał na myśli maksymalną dopuszczalną wielkość opakowania. Wykonawca może zaoferować mniejszą ilość sztuk w pojedyńczym opakowaniu niż podane w tabelce, Wykonawca zobowiązany jest wtedy przeliczyć i zmienić ilość oferowanych opak asortymentu tak, by odpowiadała ilości zamawianej (z dokładnością do dwóch miejsc po przecinku) tj. np. jeżeli Zamawiający wymaga 1 op po 25 szt., to Wykonawca może zaoferować 2,5 op. po 10 szt. W takim wypadku Wykonawca jest zobowiązany zmienić liczbę w kolumnie "Ilość"(tj. 2,5 opak), a w kolumnie "cena jed. netto" zobowiązany jest podać cenę za zaoferowany produkt (po przeliczeniu tj. za op. =10 szt.). W pozycji np. "Opis przedmiotu zamówienia" należy podać dodatkowo rzeczywiste parametry zaoferowanego opakowania (tj. op.=10szt.).
………………………………………………
Data,pieczątka, podpis
Specyfikacja asortymentowo cenowa | [7 empty] | Załącznik nr 2
Samodzielny Publiczny Zakład Opieki Zdrowotnej Zespół Szpitali Miejskich w Chorzowie ul. Władysława Truchana 7, 41-500 Chorzów
Pakiet 18 - Testy w ampułkach
L.p. | Opis przedmiotu zamówienia | j.m. | Ilość | cena jedn. netto | Wartość netto (ilość x cen. jedn. netto) | VAT % | Wartość brutto (wartość netto + VAT) | Nazwa Producenta lub podmiotu odpowiedzialnego | Numer katalogowy (jeśli istnieje)
1. | Odczynnik oksydazowy ( 1 opakowanie = 50 amp) | op. | 3
2. | Katalaza ( 1 opakowanie = 50 amp) | op. | 2
| RAZEM |  |  |  |  | X |  | X | X
UWAGA:
Termin ważności odczynnika min. 3/5 maksymalnego terminu ważności licząc od daty dostawy
2. Zamawiający podając wielkość opakowania miał na myśli maksymalną dopuszczalną wielkość opakowania. Wykonawca może zaoferować mniejszą ilość sztuk w pojedynczym opakowaniu niż podane w tabelce, Wykonawca zobowiązany jest wtedy przeliczyć i zmienić ilość oferowanych opak asortymentu tak, by odpowiadała ilości zamawianej (z dokładnością do dwóch miejsc po przecinku) tj. np. jeżeli Zamawiający wymaga 1 op po 25 szt., to Wykonawca może zaoferować 2,5 op. po 10 szt. W takim wypadku Wykonawca jest zobowiązany zmienić liczbę w kolumnie "Ilość"(tj. 2,5 op.), a w kolumnie "cena jed. netto" zobowiązany jest podać cenę za zaoferowany produkt (po przeliczeniu tj. za op. =10 szt.). W pozycji np. "Opis przedmiotu zamówienia" należy podać dodatkowo rzeczywiste parametry zaoferowanego opakowania (tj. op.=10szt.).
………………………………………………
Data,pieczątka, podpis
Specyfikacja asortymentowo cenowa | [6 empty] | Załącznik nr 2
Samodzielny Publiczny Zakład Opieki Zdrowotnej Zespół Szpitali Miejskich w Chorzowie ul. Władysława Truchana 7, 41-500 Chorzów
Pakiet 19 - Testy paskowe do badania lekowrażliwości bakterii
L.p. | Opis przedmiotu zamówienia | j.m. | Ilość | cena jedn. netto | Wartość netto (ilość x cen. jedn. netto) | VAT % | Wartość brutto (wartość netto + VAT) | Nazwa Producenta lub podmiotu odpowiedzialnego | Numer katalogowy (jeśli istnieje)
1. | Testy paskowe z ciąglym gradientem stężeń od 0,002- 32 benzylopenicyliny do badania lekowrażliwości bakterii | pasek | 120
2. | Testy paskowe z ciąglym gradientem stężeń od 0,002- 32 ceftriaxonu do badania lekowrażliwości bakterii | pasek | 120
3. | Testy paskowe z ciąglym gradientem stężeń od 0,002- 32 imipenemu do badania lekowrażliwości bakterii | pasek | 60
4. | Testy paskowe z ciąglym gradientem stężeń od 0,016-256 kolistyny do badania lekowrażliwości bakterii | pasek | 120
5. | Testy paskowe z ciąglym gradientem stężeń od 0,016- 256 teicoplaniny do badania lekowrażliwości bakterii | pasek | 60
6. | Testy paskowe z ciąglym gradientem stężeń od 0,002- 32 meropenemu do badania lekowrażliwości bakterii | pasek | 90
7. | Testy paskowe z ciąglym gradientem stężeń od 0,002- 32 ciprofloksacyny do badania lekowrażliwości bakterii | pasek | 60
8. | Testy paskowe z ciąglym gradientem stężeń od 0,016- 256 ceftazydymu do badania lekowrażliwości bakterii | pasek | 60
9. | Testy paskowe z ciąglym gradientem stężeń od 0,002- 32 posakonazolu do badania lekowrażliwości bakterii | pasek | 120
10. | Testy paskowe z ciąglym gradientem stężeń od 0,016- 256 Ampicyliny do badania lekowrażliwości bakterii | pasek | 60
11. | Testy paskowe z ciąglym gradientem stężeń od 0,016- 256 cefuroksymu do badania lekowrażliwości bakterii | pasek | 60
12. | Testy paskowe z ciąglym gradientem stężeń od 0,016- 256 Azytromycyny do badania lekowrażliwości bakterii | pasek | 60
13. | Testy paskowe z ciąglym gradientem stężeń MBL (Imipenem/Imipenem + EDTA) do badania lekowrażliwości bakterii | pasek | 60
14. | Testy paskowe z ciąglym gradientem stężeń od 0,016- 256 wankomycyny do badania lekowrażliwości bakterii | pasek | 300
| RAZEM |  |  |  |  | X |  | X | X
UWAGA:
1. Zamawiający przed udzieleniem zamówienia wezwie Wykonawcę, którego oferta została najwyżej oceniona, do złożenia w wyznaczonym terminie, nie krótszym niż 10 dni, aktualnych na dzień złożenia następujących oświadczeń lub dokumentów z zastrzeżeniem art. 26 ust. 6 UPZP:
a) pozytywna opinia Krajowego Ośrodka Referencyjnego do spraw Lekowrażliwości Drobnoustrojów (dot. wszystkich pozycji w pakiecie)
2.. Wymaga się, aby testy paskowe były w formie plastikowych pasków pakowanych pojedynczo w blistry z osuszaczem
3. Ujednolicone warunki przechowywania w temperaturze od +8 do - 200C
4. Czytelne oznakowanie każdego paska, minimum 15 rozcieńczeń ( wraz z rozcieńczeniami pośrednimi)
5. Termin ważności nie może być krótszy niż 6 miesięcy, licząc od dnia dostarczenia danej partii towaru
6. Dodatkowe wymagania dla testów paskowych z gradientem stężeń - mają być użyte różne antybiotyki na paskach z tego samego materiału, tej samej grubości, szerokości i wysokości, co pozwoli na na porównywalne warunki odczytu wielkości stref zahamowania wzrostu drobnoustrojów.
………………………………………………
Data,pieczątka, podpis
Specyfikacja asortymentowo cenowa | [7 empty] | Zmodyfikowany załącznik nr 2
Samodzielny Publiczny Zakład Opieki Zdrowotnej Zespół Szpitali Miejskich w Chorzowie ul. Władysława Truchana 7, 41-500 Chorzów
Pakiet 20 - Zestaw lateksowy dla E. coli
L.p. | Opis przedmiotu zamówienia | j.m. | Ilość | cena jedn. netto | Wartość netto (ilość x cen. jedn. netto) | VAT % | Wartość brutto (wartość netto + VAT) | Nazwa Producenta lub podmiotu odpowiedzialnego | Numer katalogowy (jeśli istnieje)
1. | Lateks EPEC - odczynniki wieloważne grupy A (1 op=50 ozn.) | op. | 7
2. | Lateks EPEC - odczynniki wieloważne grupy B (1op=50 ozn.) | op. | 7
3. | Lateks EPEC - odczynniki wieloważne grupy C (1op=50 ozn.) | op. | 7
4. | Lateks EPEC - odczynniki jednoważne dla grupy A O26 (1op=50 ozn.) | op. | 2
5. | Lateks EPEC - odczynniki jednoważne dla grupy A O55 (1op=50 ozn.) | op. | 2
6. | Lateks EPEC - odczynniki jednoważne dla grupy A O111 (1op=50 ozn.) | op. | 2
7. | Lateks EPEC - odczynniki jednoważne dla grupy A O127 (1op=50 ozn.) | op. | 2
8. | Lateks EPEC - odczynniki jednoważne dla grupy A O142 (1op=50 ozn.) | op. | 2
9. | Lateks EPEC - odczynniki jednoważne dla grupy B O86 (1op=50 ozn.) | op. | 2
10. | Lateks EPEC - odczynniki jednoważne dla grupy B O119 (1op=50 ozn.) | op. | 2
11. | Lateks EPEC - odczynniki jednoważne dla grupy B O124 (1op=50 ozn.) | op. | 2
12. | Lateks EPEC - odczynniki jednoważne dla grupy B O125 (1op=50 ozn.) | op. | 2
13. | Lateks EPEC - odczynniki jednoważne dla grupy B O126 (1op=50 ozn.) | op. | 2
14. | Lateks EPEC - odczynniki jednoważne dla grupy B O128 (1op=50 ozn.) | op. | 2
15. | Lateks EPEC - odczynniki jednoważne dla grupy C O25 (1op=50 ozn.) | op. | 2
16. | Lateks EPEC - odczynniki jednoważne dla grupy C O44 (1op=50 ozn.) | op. | 2
17. | Lateks EPEC - odczynniki jednoważne dla grupy C 114 (1op=50 ozn.) | op. | 2
| RAZEM |  |  |  |  | X |  | X | X
UWAGA:
1. Termin ważności nie może być krótszy niż 12 miesięcy, licząc od dnia dostarczenia danej partii towaru (dopuszcza się temin ważności min. 10 m-cy od momentu dostawy)
2 Zamawiający podając wielkość opakowania miał na myśli maksymalną dopuszczalną wielkość opakowania. Wykonawca może zaoferować mniejszą ilość ozn. w pojedyńczym opakowaniu niż podane w tabelce, Wykonawca zobowiązany jest wtedy przeliczyć i zmienić ilość oferowanych opak asortymentu tak, by odpowiadała ilości zamawianej (z dokładnością do dwóch miejsc po przecinku) tj. np. jeżeli Zamawiający wymaga 5 op po 50 ozn., to Wykonawca może zaoferować 12,5 op. po 20 ozn. W takim wypadku Wykonawca jest zobowiązany zmienić liczbę w kolumnie "Ilość"(tj. 12,5 opak), a w kolumnie "cena jed. netto" zobowiązany jest podać cenę za zaoferowany produkt (po przeliczeniu tj. za op. =20ozn.). W pozycji np. "Opis przedmiotu zamówienia" należy podać dodatkowo rzeczywiste parametry zaoferowanego opakowania (tj. op.=20ozn.).
………………………………………………
Data,pieczątka, podpis
Specyfikacja asortymentowo cenowa | [7 empty] | Zmodyfikowany załącznik nr 2
Samodzielny Publiczny Zakład Opieki Zdrowotnej Zespół Szpitali Miejskich w Chorzowie ul. Władysława Truchana 7, 41-500 Chorzów
Pakiet 21- Surowice do aglutynacji szkiełkowej
L.p. | Opis przedmiotu zamówienia | j.m. | Ilość | cena jedn. netto | Wartość netto (ilość x cen. jedn. netto) | VAT % | Wartość brutto (wartość netto + VAT) | Nazwa Producenta lub podmiotu odpowiedzialnego | Numer katalogowy (jeśli istnieje)
1. | Surowice Salmonella dla antygenu HM (1 op=5 ml) | op. | 4
2. | Surowice Salmonella dla antygenu AO (1 op=5 ml) | op. | 2
3. | Surowice Salmonella dla antygenu BO (1 op=5 ml) | op. | 2
4. | Surowice Salmonella dla antygenu CO (1 op=5 ml) | op. | 2
5. | Surowice Salmonella dla antygenu DO (1 op=5 ml) | op. | 4
6. | Surowice Salmonella dla antygenu EO (1 op=5 ml) | op. | 2
| RAZEM |  |  |  |  | X |  | X | X
UWAGA: Termin ważności nie może być krótszy niż 12 miesięcy, licząc od dnia dostarczenia danej partii towaru (dopuszcza się temin ważności min. 10 m-cy od momentu dostawy)
………………………………………………
Data,pieczątka, podpis
Specyfikacja asortymentowo cenowa | [6 empty] | Zmodyfikowany załącznik nr 2
Samodzielny Publiczny Zakład Opieki Zdrowotnej Zespół Szpitali Miejskich w Chorzowie ul. Władysława Truchana 7, 41-500 Chorzów
Pakiet 22 - Osocze królicze
L.p. | Opis przedmiotu zamówienia | j.m. | Ilość | cena jedn. netto | Wartość netto (ilość x cen. jedn. netto) | VAT % | Wartość brutto (wartość netto + VAT) | Nazwa Producenta lub podmiotu odpowiedzialnego | Numer katalogowy (jeśli istnieje)
1. | Osocze królicze liofilizowane max op = 10x3 ml (dopuszcza się 1 op= 10x2 ml zgodnie z odpowiednim przeliczeniem) | op. | 10
| RAZEM |  |  |  |  | X |  | X | X
UWAGA:
1. Oferowany asortyment od producentów z certyfikatem ISO 13485 oraz ISO 9001
2. Termin ważności min. 12 miesięcy , licząc od daty dostawy (Zamawiający dopuszcza termin ważności min. 7 miesięcy od daty dostawy)
……………………
Data,pieczątka, podpis
Specyfikacja asortymentowo cenowa | [7 empty] | Załącznik nr 2
Samodzielny Publiczny Zakład Opieki Zdrowotnej Zespół Szpitali Miejskich w Chorzowie ul. Władysława Truchana 7, 41-500 Chorzów
Pakiet 23 - Krew zwierzęca
L.p. | Opis przedmiotu zamówienia | j.m. | Ilość | cena jedn. netto | Wartość netto (ilość x cen. jedn. netto) | VAT % | Wartość brutto (wartość netto + VAT) | Nazwa Producenta lub podmiotu odpowiedzialnego | Numer katalogowy (jeśli istnieje)
1. | Krew barania sterylna odwłókniona bez perełek w butelkach (op = 100 ml) | op. | 30
| RAZEM |  |  |  |  | X |  | X | X
UWAGA:
1. Termin ważności 3/5 maksymalnego terminu ważności licząc od daty dostawy
2. Zamawiający podając wielkość opakowania miał na myśli maksymalną dopuszczalną wielkość opakowania. Wykonawca może zaoferować mniejszą ilość sztuk w pojedynczym opakowaniu niż podane w tabelce, Wykonawca zobowiązany jest wtedy przeliczyć i zmienić ilość oferowanych opak asortymentu tak, by odpowiadała ilości zamawianej (z dokładnością do dwóch miejsc po przecinku) tj. np. jeżeli Zamawiający wymaga 1 op po 25 szt., to Wykonawca może zaoferować 2,5 op. po 10 szt. W takim wypadku Wykonawca jest zobowiązany zmienić liczbę w kolumnie "Ilość"(tj. 2,5 op.), a w kolumnie "cena jed. netto" zobowiązany jest podać cenę za zaoferowany produkt (po przeliczeniu tj. za op. =10 szt.). W pozycji np. "Opis przedmiotu zamówienia" należy podać dodatkowo rzeczywiste parametry zaoferowanego opakowania (tj. op.=10szt.).
………………………………………………
Data,pieczątka, podpis
Specyfikacja asortymentowo cenowa | [7 empty] | Zmodyfikowany załącznik nr 2
Samodzielny Publiczny Zakład Opieki Zdrowotnej Zespół Szpitali Miejskich w Chorzowie ul. Władysława Truchana 7, 41-500 Chorzów
Pakiet 24 - Odczynniki i akcesoria do analizatora ARCHITECT Ci 4100
L.p. | Opis przedmiotu zamówienia | j.m. | Ilość | cena jedn. netto | Wartość netto (ilość x cen. jedn. netto) | VAT % | Wartość brutto (wartość netto + VAT) | Nazwa Producenta lub podmiotu odpowiedzialnego | Numer katalogowy (jeśli istnieje)
1. | Odczynnik 25 OH Witamina D (op.=100 szt.) | op. | 20
2. | 25 OH Witamina D - kalibrator | op. | 6
3. | Odczynnik Kwas foliowy (op.=100 szt.) | op. | 10
4. | Kwas foliowy - kalibrator | op. | 5
5. | Kwas foliowy - kontrola | op. | 5
6. | Odczynnik Witamina B12 (op.=100 szt.) | op. | 12
7. | Witamina B12 - kalibrator | op. | 6
8. | Witamina B12 - kontrola | op. | 6
9. | Odczynnik Homocysteina (op.=100 szt.) | op. | 10
10. | Hemocysteina - kalibrator | op. | 6
11. | Hemocysteina - kontrola | op. | 6
12. | Odczynnik Albumina (op.=2607 szt.) | op. | 4
13. | Odczynnik Mikroalbumina (op=500szt.) | op. | 7
14. | Mikroalbumina - kalibrator | op. | 5
15. | PCT Reagent (B-R-A-H-M-S),100 testów | op. | 18
16. | PCT Calibrators (B-R-A-H-M-S),6x2 ml | op. | 8
17. | PCT Controls (B-R-A-H-M-S),2 x 3 x 3 ml | op. | 5
18. | hs Troponin Reagent,100 testów | op. | 5
19. | hs Troponin Calibrators,6 x 4 ml | op. | 6
20. | hs Troponin Controls,3 x 8 ml | op. | 6
21. | CK MB Reagent,100 testów | op. | 5
22. | CK MB Calibrator,6 x 3ml | op. | 3
23. | CK MB Controls,6 x 3ml | op. | 3
24. | EBV VCA IgG Reagent,100 testów | op. | 7
25. | EBV VCA IgG Calibrator,1 x 4 ml | op. | 3
26. | EBV VCA IgG Control,2 x 8 ml | op. | 4
27. | EBV VCA IgM Reagent | op. | 7
28. | EBV VCA IgM Calibrator, 1x4ml | op. | 3
29. | EBV VCA IgM Control, 2x 8ml | op. | 4
30. | EBV EBNA-1 IgG Reagent,100 testów | op. | 7
31. | EBV EBNA-1 IgG Calibrator,1 x 4 ml | op. | 3
32. | EBV EBNA-1 IgG Control,2 x 8 ml | op. | 4
33. | CMV IgG Reagent, 100 testów | op. | 7
34. | CMV IgG Calibrator, 6x4 ml | op. | 3
35. | CMV IgG Controls, 3x8ml | op. | 4
36. | CMV IgM Reagent, 100 testów | op. | 7
37. | CMV IgM Calibrator, 1x 4ml | op. | 3
38. | CMV IgM Controls, 2x 4 ml | op. | 4
39. | Toxo IgG Reagent, 100 testów | op. | 4
40. | Toxo IgG Calibrator,6 x 4 ml | op. | 3
41. | Toxo IgG Control,3 x 8 ml | op. | 4
42. | Toxo IgM Reagent,100 testów | op. | 4
43. | Toxo IgM Calibrator,1 x 4 ml | op. | 3
44. | Toxo IgM Control,2 x 4 ml | op. | 4
45. | Toxo IgG Avidity Reagent,100 testów | op. | 4
46. | Toxo IgG Avidity Calibrator,1 x 6 ml | op. | 3
47. | Toxo IgG Avidity Control,2 x 6 ml | op. | 4
| RAZEM |  |  |  |  | X |  | X | X
UWAGA:
1. Termin ważności odczynników min. 3/5 maksymalnego terminu ważności dla danego odczynnika jednak nie mniej niż 6 miesięcy od daty dostawy
2. Zamawiający podając wielkość opakowania miał na myśli maksymalną dopuszczalną wielkość opakowania. Wykonawca może zaoferować mniejszą ilość sztuk w pojedyńczym opakowaniu niż podane w tabelce, Wykonawca zobowiązany jest wtedy przeliczyć i zmienić ilość oferowanych opak asortymentu tak, by odpowiadała ilości zamawianej (z dokładnością do dwóch miejsc po przecinku) tj. np. jeżeli Zamawiający wymaga 5 op po 8 szt., to Wykonawca może zaoferować 7,5 op. po 8 szt. W takim wypadku Wykonawca jest zobowiązany zmienić liczbę w kolumnie "Ilość"(tj. 7,5 opak), a w kolumnie "cena jed. netto" zobowiązany jest podać cenę za zaoferowany produkt (po przeliczeniu tj. za op. =8 szt.). W pozycji "Opis przedmiotu zamówienia" należy podać dodatkowo rzeczywiste parametry zaoferowanego opakowania (tj. op.=8szt.).
3.Oferent zobowiazany jest dołączyć kontrolę zewnętrzną jednej z wiodących firm na polskim rynku ( certyfikowane produkty np. Randox lub Labqality) dla parametrów troponina ,homocysteina, CK- MB oraz dla wirusologi serologicznej ( EBV,CMV,Toxo i a-Hbs).
4.Oferent zobowiązany jest opłacić prowadzenie statystyki kontroli wew. producenckiej przez firmę Standlab dla parametrów tego pakietu.
………………………………………………
Data,pieczątka, podpis
Specyfikacja asortymentowo cenowa | [7 empty] | Załącznik nr 2
Samodzielny Publiczny Zakład Opieki Zdrowotnej Zespół Szpitali Miejskich w Chorzowie ul. Władysława Truchana 7, 41-500 Chorzów
Pakiet 25 - Odczynniki do metody automatycznej HYDRASYS
L.p. | Opis przedmiotu zamówienia | j.m. | Ilość | cena jedn. netto | Wartość netto (ilość x cen. jedn. netto) | VAT % | Wartość brutto (wartość netto + VAT) | Nazwa Producenta lub podmiotu odpowiedzialnego | Numer katalogowy (jeśli istnieje)
1. | Rozdział białek surowicy (op = 150 ozn.) | op | 7
2. | Rozdział białek surowicy (op = 300 ozn.) | op. | 3
3. | Surowica kontrolna patologiczna elektroforeza białek surowicy (op = 5 ml) | op. | 1
4. | Surowica kontrolna (normal) elektroforeza białek surowicy (op = 5 ml) | op. | 1
5. | Stężony roztwór odbarwiający ( 10 x 100 ml) | op. | 1
6. | Roztwór płuczący do systemy Hydrasys (op = 10 butelek x 80 ml) | op. | 1
7. | Colorant Amidoschaez (barwnik) | op. | 1
| RAZEM |  |  |  |  | X |  | X | X
UWAGA:
1. Termin ważności odczynników min. 3/5 maksymalnego terminu ważności dla danego odczynnika jednak nie mniej niż 9 miesięcy od daty dostawy.
………………………………………………
Data,pieczątka, podpis
Specyfikacja asortymentowo cenowa | [8 empty] | Załącznik nr 2
Samodzielny Publiczny Zakład Opieki Zdrowotnej Zespół Szpitali Miejskich w Chorzowie ul. Władysława Truchana 7, 41-500 Chorzów
Pakiet 26 - Odczynniki i akcesoria do aparatu Rapidlab 1265
L.p. | Opis przedmiotu zamówienia | j.m. | Ilość | cena jedn. netto | Wartość netto (ilość x cen. jedn. netto) | VAT % | Wartość brutto (wartość netto + VAT) | Nazwa Producenta lub podmiotu odpowiedzialnego | Numer katalogowy (jeśli istnieje)
1. | Pakiet odczynnikowy (op= 1 szt.) | op. | 32
2. | Pakiet płuczący (op=2 szt.) | op. | 25
3. | Port wejściowy próbki w module (op = 20 szt.) | op. | 2
4. | Płyn odbiałczający (op = 10 szt.) | op. | 10
5. | Płyn kondycjonujący (op=5 szt.) | op. | 10
6. | Zestaw butelek na ścieki (op = 4 szt.) | op. | 2
7. | Komora cooxymetru (op = 1 szt.) | op. | 15
8. | Elektroda PO2 (op = 1 szt.) | op. | 3
9. | Elektroda PCO2 (op = 1 szt.) | op. | 3
10. | Elektroda pH (op = 1 szt.) | op. | 2
11. | Element wewnętrzny elektrody referencyjnej (op = 1 szt.) | op. | 3
12. | Elektroda sodowa (op = 1 szt.) | op. | 2
13. | Elektroda potasowa (op = 1 szt.) | op. | 3
14. | Elektroda Ca (op = 1 szt.) | op. | 8
15. | Elektroda chlorkowa (op = 1 szt.) | op. | 3
16. | Elektroda glukozowa (op = 2 szt.) | op. | 13
17. | Kaseta elektrody referencyjnej (op = 1 szt.) | op. | 2
18. | Płyn do napełniania elektrody Na/K/Cl (op = 3x2,5 ml) | op. | 4
19. | Płyn do napełniania elektrody referencyjnej (op=4x2,5 ml) | op. | 2
20. | Płyn do napełniania elektrody pH (op = 3 x 2,5 ml) | op. | 4
21. | QC Complete poziom 1 (op = 30 amp x 2,5 ml) | op. | 8
22. | QC Complete poziom 2 (op = 30 amp x 2,5 ml) | op. | 8
23. | QC Complete poziom 3 (op = 30 amp x 2,5 ml) | op. | 8
24. | Roztwór "wysoki poziom Glukozy i Mleczanów" (op = 10 x 2,5 ml) | op. | 2
25. | Adaptery do ampułek (Quik adapter) (op=100 szt.) | op. | 2
| RAZEM |  |  |  |  | X |  | X | X
UWAGA:
1. Termin ważności odczynników min. 3/5 maksymalnego terminu ważności dla danego odczynnika jednak nie mniej niż 9 miesięcy od daty dostawy
2. Materiały kontrolne co najmniej na 3 poziomach
3. Zamawiający podając wielkość opakowania miał na myśli maksymalną dopuszczalną wielkość opakowania. Wykonawca może zaoferować mniejszą ilość sztuk w pojedyńczym opakowaniu niż podane w tabelce, Wykonawca zobowiązany jest wtedy przeliczyć i zmienić ilość oferowanych opak asortymentu tak, by odpowiadała ilości zamawianej (z dokładnością do dwóch miejsc po przecinku) tj. np. jeżeli Zamawiający wymaga 5 op po 8 szt., to Wykonawca może zaoferować 7,5 op. po 8 szt. W takim wypadku Wykonawca jest zobowiązany zmienić liczbę w kolumnie "Ilość"(tj. 7,5 opak), a w kolumnie "cena jed. netto" zobowiązany jest podać cenę za zaoferowany produkt (po przeliczeniu tj. za op. =8 szt.). W pozycji "Opis przedmiotu zamówienia" należy podać dodatkowo rzeczywiste parametry zaoferowanego opakowania (tj. op.=8szt.).
4. Wykonawca jest zobowiązany w ramach zaoferowanej ceny odczynników zaoferować dostęp do programu do opracowywania wyników kontroli wewnętrznej do analizy statystycznej (program, gdzie analiza okresu wstępnego kończy się wyliczeniem znormalizowanych błędów poprawności i precyzji oraz wyborem jednej z trzech reguł interpretacyjnych: 13,5S; 13S, 13S/22S(2 z 32S)/R4S. Program musi umożliwiać wyliczenie błędów krytycznych: systematycznych i przypadkowych. Pozostałe wymagania: możliwość oceny wyników na trzech różnych poziomach kontroli, opracowanie graficzne wyników, ocena wyników po okresie wstępnym według wybranej reguły indywidualnie dla każdego parametru, stała analiza porównawcza wyników wszystkich użytkowników, którzy korzystają z materiałów kontrolnych tego samego producenta i serii, aktualizacja CV i ∆ % na podstawie skumulowanych danych, szybka odpowiedź „on-line” dla bieżących wyników.)
………………………………………………
Data,pieczątka, podpis
Specyfikacja asortymentowo cenowa | [7 empty] | Załącznik nr 2
Samodzielny Publiczny Zakład Opieki Zdrowotnej Zespół Szpitali Miejskich w Chorzowie ul. Władysława Truchana 7, 41-500 Chorzów
Pakiet 27 - Odczynniki i akcesoria do aparatu BN ProSpec
L.p. | Opis przedmiotu zamówienia | j.m. | Ilość | cena jedn. netto | Wartość netto (ilość x cen. jedn. netto) | VAT % | Wartość brutto (wartość netto + VAT) | Nazwa Producenta lub podmiotu odpowiedzialnego | Numer katalogowy (jeśli istnieje)
1. | Antiserum to Human IgG (op= 125 ozn) | op. | 26
2. | Antiserum to Human IgA (op= 125 ozn) | op. | 43
3. | Antiserum to Human IgM (op= 125 ozn) | op. | 26
4. | Antiserum to Human C3c (op= 125 ozn) | op. | 15
5. | Antiserum to Human C4 (op= 125 ozn) | op. | 15
6. | Supplement Reagent L- zestaw | op. | 2
7. | Antiserum to Human C1 - inhibitor (op= 50 ozn) | op. | 15
8. | Supplementary Reagent/Precip (op=5 ml) | op. | 20
9. | Antiserum to Human Haptoglobin (op= 50 ozn) | op. | 11
10. | Antiserum to Human Transferrin (op= 125 ozn) | op. | 8
11. | Latex Cystatin C - zestaw (op= 120 ozn) | op. | 5
12. | Latex Ferritin - zestaw (op=210 ozn) | op. | 11
13. | Latex sTfR (op=90 ozn) | op. | 11
14. | Protein Standard PY (human) (op=3 x 1 ml) | op. | 5
15. | Protein Control PY (op=3 x 1 ml) | op. | 11
16. | Protein Standard SL (op=3 x 1 ml) | op. | 14
17. | Protein Control SL, level M (op=3 x 1 ml) | op. | 14
18. | Protein Control SL, level L (op=3 x 1 ml) | op. | 8
19. | Protein Control SL, level H (op=3 x 1 ml) | op. | 6
20. | diluent (for sample predilut) (op=5l) | op. | 40
21. | Protein Standard UY (op=3x 0,5 ml) | op. | 5
22. | Cleaner SCS (op=6 x 5 ml) | op. | 3
23. | Reaction Buffer (op = 5 l) | op. | 6
24. | Cuvette Segments (op = 300 x 9) | op. | 5
25. | Predillution wells (op= 1100 x 6) | op. | 3
| RAZEM |  |  |  |  | X |  | X | X
UWAGA:
1. Termin ważności odczynników min. 3/5 maksymalnego terminu ważności dla danego odczynnika jednak nie mniej niż 9 miesięcy od daty dostawy
………………………………………………
Data,pieczątka, podpis
Specyfikacja asortymentowo cenowa | [7 empty] | Zmodyfikowany załącznik nr 2
Samodzielny Publiczny Zakład Opieki Zdrowotnej Zespół Szpitali Miejskich w Chorzowie ul. Władysława Truchana 7, 41-500 Chorzów
Pakiet 28 - Odczynniki do mikrometody kolumnowej żelowej ID-System firmy DiaMed
L.p. | Opis przedmiotu zamówienia | j.m. | Ilość | cena jedn. netto | Wartość netto (ilość x cen. jedn. netto) | VAT % | Wartość brutto (wartość netto + VAT) | Nazwa Producenta lub podmiotu odpowiedzialnego | Nazwa oraz numer katalogowy
1. | Próba zgodności oraz screening przeciwciał w PTA LISS (op=24x12 szt.) | op. | 10
2. | Bezpośredni test Antyglobulinowy (op=4x12 szt.) (anty IgG) | op. | 2
3. | Karta do badania grupy krwi z reversem A-B-(DVI-)-(DVI+)A1B (op=60x12 szt.) | op. | 5
4. | Karta do badania grupy krwi noworodka A-B-AB-DVI+-ctl-BTA (op=4x12 szt.) | op. | 6
5. | Zestaw 3 krwinek wzorcowych do screeningu przeciwciał (op=3x10 ml.) | op. | 26
6. | Zestaw krwinek wzorcowych A1B (op=2x10 ml.) | op. | 26
7. | Tips (1x 1000 szt.) | op. | 15
8. | Zestaw do zewnętrznej międzynarodowej kontroli oceny jakości badań potwierdzonych certyfikatem (2 zestaw na rok) | zestaw | 4
9. | Zestawy do Codziennej Kontroli Jakości Badań w Immunologii Transfuzjologicznej zawierający zarówno przeciwciała anty-D (0,05 IU/mL) oraz anty-Fya. (dopuszcza się zaoferowanie kontroli zawierającej przeciwciała anty-D lub anty-Fya) | zestaw | 26
10. | Dzierżawa pipety multidozującej oraz wirówki od 6 do 12 mikrokart dedykowanej do posiadanej przez Zamawiającego aparatury/systemu. Opłata za dzierżawę może być naliczona dopiero od dnia w którym nastąpi pierwsza dostawa asortymentu wskazanego w pakiecie. | miesiące | 24
| RAZEM |  |  |  |  | X |  | X | X
UWAGA:
1. Termin ważności odczynników min. 9 miesięcy od daty dostawy dla krwinek wzorcowych minimum 4 tygodnie
2. Zamawiający przed udzieleniem zamówienia wezwie Wykonawcę, którego oferta została najwyżej oceniona, do złożenia w wyznaczonym terminie, nie krótszym niż 10 dni, aktualnych na dzień złożenia następujących oświadczeń lub dokumentów z zastrzeżeniem art. 26 ust. 6 UPZP:
a) Ulotki technik wykonywanych badań w języku polskim
3. Sprzet i odczynniki muszą pochodzić od jednego producenta w celu walidacji metody (Zamawiający odstępuje od wymagania producenta takiego samego jak odczynniki (system) dla poz. 8 i 9)
4. Dostawa odczynników do posiadanego przez Zamawiającego sprzętu. Producent posiadanego przez Zamawiającego systemu : DiaHem AG – Szwajcaria, nazwa urządzenia: ID Centrifuge 6S, ID Incubator 37SI – urządzenia dedykowane do użycia ze sobą na podstawie instrukcji obsługi. Fragment instrukcji obsługi: rozdz. 1.1Przeznaczenie i sposób użytkowania: „Wirówka ID-Centrifuge 6S / 6S Accu, ID-Centrifuge 12SII, i ID-Centrifuge 24S jest urządzeniem służącym wyłącznie odwirowywaniu ID-Kart” rozdz. 3.1.2 Użycie ID-Karty: „W wirówkach zezwala się na używanie wyłącznie ID-Kart. Dostępne są następujące typy kart: • ID-Karty z żelem, który zawiera specyficzne przeciwciała w celu określenia antygenów erytrocytów (antygenów grup krwi i innych rzadkich antygenów); • ID-Karty z żelem, które zawierają globulinę anty-ludzką (mono-/polyspecific do wykrywania antyciał, identyfikacji anty-ciała, testu tolerancji i określenie bezpośredniego testu Coombsa); • ID-Karty z neutralnym żelem w celu ustalenia kontroli w surowicy, NaCl i testu enzymu.
5. Dostawa wg. załączonego harmonogramu na dany rok. Zamówienia w trybie CITO do 3 dni roboczych
6. Odczynniki naniesione na mikrokarty bezpośrednio przez producenta
7. Dostawa odczynników krwinkowych oraz wrażliwych na temperaturę w temperaturze 2-8 stopnia C. Przykładowy wydruk jako załącznik do oferty.
8. Dla pozycji 3 oraz 4 podać nazwy zaoferowanych klonów.
………………………………………………
Data,pieczątka, podpis
Specyfikacja asortymentowo cenowa | [7 empty] | Załącznik nr 2
Samodzielny Publiczny Zakład Opieki Zdrowotnej Zespół Szpitali Miejskich w Chorzowie ul. Władysława Truchana 7, 41-500 Chorzów
Pakiet 29 - Zestaw do oznaczania chlorków w pocie na aparat Nanoduct firmy Vescor
L.p. | Opis przedmiotu zamówienia | j.m. | Ilość | cena jedn. netto | Wartość netto (ilość x cen. jedn. netto) | VAT % | Wartość brutto (wartość netto + VAT) | Nazwa Producenta lub podmiotu odpowiedzialnego | Numer katalogowy (jeśli istnieje)
1. | Zestaw na 6 badań (tj. na 6 pacjentów) do oznaczania chlorków w pocie | op. | 14
| RAZEM |  |  |  |  | X |  | X | X
UWAGA:
1. Termin ważności odczynników min. 3/5 maksymalnego terminu ważności dla danego odczynnika jednak nie mniej niż 9 miesięcy od daty dostawy
2. Zamawiający podając wielkość opakowania miał na myśli maksymalną dopuszczalną wielkość opakowania. Wykonawca może zaoferować mniejszą ilość sztuk w pojedyńczym opakowaniu niż podane w tabelce, Wykonawca zobowiązany jest wtedy przeliczyć i zmienić ilość oferowanych opak asortymentu tak, by odpowiadała ilości zamawianej (z dokładnością do dwóch miejsc po przecinku) tj. np. jeżeli Zamawiający wymaga 5 op po 8 szt., to Wykonawca może zaoferować 7,5 op. po 8 szt. W takim wypadku Wykonawca jest zobowiązany zmienić liczbę w kolumnie "Ilość"(tj. 7,5 opak), a w kolumnie "cena jed. netto" zobowiązany jest podać cenę za zaoferowany produkt (po przeliczeniu tj. za op. =8 szt.). W pozycji "Opis przedmiotu zamówienia" należy podać dodatkowo rzeczywiste parametry zaoferowanego opakowania (tj. op.=8szt.).
………………………………………………
Data,pieczątka, podpis
Specyfikacja asortymentowo cenowa | [7 empty] | Załącznik nr 2
Samodzielny Publiczny Zakład Opieki Zdrowotnej Zespół Szpitali Miejskich w Chorzowie ul. Władysława Truchana 7, 41-500 Chorzów
Pakiet 30 - Komory do testów płatkowych
L.p. | Opis przedmiotu zamówienia | j.m. | Ilość | cena jedn. netto | Wartość netto (ilość x cen. jedn. netto) | VAT % | Wartość brutto (wartość netto + VAT) | Nazwa Producenta lub podmiotu odpowiedzialnego | Numer katalogowy (jeśli istnieje)
1. | Komory do testów płatkowych (1 op = 100 plastrów po 10 komór) | op. | 4
| RAZEM |  |  |  |  | X |  | X | X
UWAGI:
Termin ważności min. 3/5 maksymalnego terminu ważności, licząc od daty dostawy
...............................................
Data, pieczątka, podpis
Specyfikacja asortymentowo cenowa | [7 empty] | Załącznik nr 2
Samodzielny Publiczny Zakład Opieki Zdrowotnej Zespół Szpitali Miejskich w Chorzowie ul. Władysława Truchana 7, 41-500 Chorzów
Pakiet 31 - Program zewnętrznej kontroli jakości parametrów i aparatów
L.p. | Opis przedmiotu zamówienia | j.m. | Ilość | cena jedn. netto | Wartość netto (ilość kontroli x cen. jedn. netto kontroli) | VAT % | Wartość brutto (wartość netto +VAT) | Nazwa Producenta lub podmiotu odpowiedzialnego | Numer katalogowy (jeśli istnieje)
1. | Badanie mikroskopowe rozmazu krwi obwodowej i szpiku kostnego | op. | 4
2. | Testy alergiczne | op. | 2
3. | Materiał kontrolny do oceny elektroforetycznego rozdziału białek surowicy na 5 frakcji | op. | 4 | [5 empty] | nowa poz.
| RAZEM |  |  |  |  | X |  | X | X
UWAGA:
1. Termin ważności odczynników min. 3/5 maksymalnego terminu ważności dla danego odczynnika jednak nie mniej niż 9 miesięcy od daty dostawy
..............................................................
Data,pieczątka, podpis
Specyfikacja asortymentowo cenowa | [7 empty] | Załącznik nr 2
Samodzielny Publiczny Zakład Opieki Zdrowotnej Zespół Szpitali Miejskich w Chorzowie ul. Władysława Truchana 7, 41-500 Chorzów
Pakiet 32 - Test ureazowy do wykrywania Helicobacter pylorii
L.p. | Opis przedmiotu zamówienia | j.m. | Ilość | cena jedn. netto | Wartość netto (ilość x cen. jedn. netto) | VAT % | Wartość brutto (wartość netto + VAT) | Nazwa Producenta lub podmiotu odpowiedzialnego | Numer katalogowy (jeśli istnieje)
1. | Szybki test ureazowy do wykrywania Helicobacter pylorii na mokro. Odczyt wyniku po 5 min, 30 min i 1 h. op = 50 szt. | op. | 2
| RAZEM |  |  |  |  | x |  | X | X
UWAGA:
1. Termin ważności min. 3/5 maksymalnego terminu ważności, licząc od daty dostawy
2. Zamawiający podając wielkość opakowania miał na myśli maksymalną dopuszczalną wielkość opakowania. Wykonawca może zaoferować mniejszą ilość sztuk w pojedyńczym opakowaniu niż podane w tabelce, Wykonawca zobowiązany jest wtedy przeliczyć i zmienić ilość oferowanych opak asortymentu tak, by odpowiadała ilości zamawianej (z dokładnością do dwóch miejsc po przecinku) tj. np. jeżeli Zamawiający wymaga 5 op po 8 szt., to Wykonawca może zaoferować 7,5 op. po 8 szt. W takim wypadku Wykonawca jest zobowiązany zmienić liczbę w kolumnie "Ilość"(tj. 7,5 opak), a w kolumnie "cena jed. netto" zobowiązany jest podać cenę za zaoferowany produkt (po przeliczeniu tj. za op. =8 szt.). W pozycji "Opis przedmiotu zamówienia" należy podać dodatkowo rzeczywiste parametry zaoferowanego opakowania (tj. op.=8szt.).
...............................................
Data, pieczątka, podpis
Specyfikacja asortymentowo cenowa | [7 empty] | Zmodyfikowany załącznik nr 2
Samodzielny Publiczny Zakład Opieki Zdrowotnej Zespół Szpitali Miejskich w Chorzowie ul. Władysława Truchana 7, 41-500 Chorzów
Pakiet 33 - Odczynniki do cytometru przepływowego firmy Becton Dickinson
L.p. | Opis przedmiotu zamówienia | j.m. | Ilość | cena jedn. netto | Wartość netto (ilość x cen. jedn. netto) | VAT % | Wartość brutto (wartość netto + VAT) | Nazwa Producenta lub podmiotu odpowiedzialnego | Numer katalogowy (jeśli istnieje)
1. | CD 19 PerCP lub Pe-Cy5 klon HIB 19 | op. | 2
2. | CD 34 FITC klon 8G12 | op. | 2
3. | CD 10 PE klon HI10A | op. | 2
4. | CD4/CD8 klon SK3/SK1 | op. | 2
5. | CD 5 PE klon L17/F12 | op. | 2
6. | CD 2 FITC klon S5.2 | op. | 2
7. | CD 3 PerCP klon SK7 | op. | 2
8. | MPO FITC klon 5B8 | op. | 2
9. | zestaw do oznaczania subpopulacji Limfocytów zawierający kontrolę izotypową, CD 45/CD 14, CD 3/CD 19, CD 4 /CD 8, CD 3/ HLA-DR, CD 3/CD 16 CD 56 | op. | 11
10. | Lysing Solution | op. | 2
11. | FLOW | op. | 9
12. | Cell WASH | op. | 2
13. | próbówki do cytometru a 1000szt(obj.5ml wys.75mmśr.12mm) | op. | 2
14. | CD 20 FITC klon L27 | op. | 2
15. | CD 22 PE klon S-HCL-1 | op. | 2
16. | CD 117 PE klon 104D2 | op. | 2
17. | CD 33 PE klon P67.6 | op. | 2
18. | CD 13 PE klon L138 | op. | 2
19. | HLA-Dr FITC klon G46-6 | op. | 2
20. | CD 14 FITC klon MOP9 | op. | 2
21. | CD 15 FITC klon MMA | op. | 2
22. | CD 7 FITC klon M-T701 | op. | 2
23. | anty-kappa FITC/anty-lambda PE klon TB28-2/1-155-2 | op. | 2
24. | TdT FITC klon E17-1519 | op. | 2
25. | CD 1a PE klon HI149 | op. | 2
26. | CD 71 FITC klon L01.1 | op. | 2
27. | CD 11 b PE klon D12 | op. | 2
28. | CD 45 FITC/anty-Glycohorin A PE/CD41 a PerCP lub Per CP - Cy 5.5 klon 2D1/GAR-2(HIR-2)/HIP8 | op. | 2
29. | anty Ig M pow. FITC | op. | 2
30. | CD 14 FITC/CD 64 PE klon MΦP9/MD22 | op. | 2
31. | CD 3 FITC / anti MPO PE/ CD 79a Per CP lub Per CP - Cy 5.5 klon UCHT1/ 5B8 / HM47 | op | 2
32. | CD 45 FITC/ CD 14 klon 2D1/MP9 | op | 2
33. | CD 45 PE klon HJ 30 | op. | 2
34. | Isotype control g1 FITC/g2 PE klon X40/X39 | op. | 2
35. | Isotype control g1 PerCP klon X40 | op. | 2
36. | TCR alfa/beta FITC klon WT 31 | op. | 2
37. | TCR delta/gamma PE klon 11F2 | op. | 2
38. | Multi - check control poziom Low | op. | 12
39. | Multi - check control poziom Normal | op. | 12
40. | Calibrite 3 (tj. kulki kalibracyjne )Unlabeled, FITC,PE,PerCP | op. | 4
| RAZEM |  |  |  |  | X |  | X | X
UWAGA:
1. Termin ważności odczynników min. 3/5 maksymalnego terminu ważności dla danego odczynnika jednak nie mniej niż 9 miesięcy od daty dostawy
2. Zamawiający przed udzieleniem zamówienia wezwie Wykonawcę, którego oferta została najwyżej oceniona, do złożenia w wyznaczonym terminie, nie krótszym niż 10 dni, aktualnych na dzień złożenia następujących oświadczeń lub dokumentów z zastrzeżeniem art. 26 ust. 6 UPZP:
a)kopia certyfikatu minimum ISO 2015 na logistykę, potwierdzający wdrożone w firmie najwyższe standardy jakości wymagane przy dostawach tak zaawansowanego technologicznie asortymentu
3. Zamawiający wymaga, aby zamawiany asortyment był dostarczany w styropianowych pojemnikach z wkładem chłodzącym wraz z dołączonym do przesyłki wydrukiem temperaturowym z ostatnich 5 dni przechowywania.
...................................
Data, pieczątka, podpis
Specyfikacja asortymentowo cenowa | [7 empty] | Zmodyfikowany załącznik nr 2
Samodzielny Publiczny Zakład Opieki Zdrowotnej Zespół Szpitali Miejskich w Chorzowie ul. Władysława Truchana 7, 41-500 Chorzów
Pakiet 34 - Podłoża do badań mikrobiologicznych
L.p. | Opis przedmiotu zamówienia | j.m. | Ilość | cena jedn. netto | Wartość netto (ilość x cen. jedn. netto) | VAT % | Wartość brutto (wartość netto + VAT) | Nazwa Producenta lub podmiotu odpowiedzialnego | Numer katalogowy (jeśli istnieje)
Podłoża gotowe - suche
1. | Blood agar base - podłoże suche (1op. = 500g) | op. | 4
2. | Mac Conkey z fioletem krystalicznym podłoże suche (1op. = 500g) | op. | 2
3. | Sabouraud agar + chloramfenicol1 op = 500 g | op. | 2
4. | BHI Agar 1op=500g | op | 2
5. | BHI bulion 1 op =500 gram | op. | 2
Suplementy, odczynniki testowe
6. | Teluryn potasu 1% 1 op = 6 x 5 ml (dopuszcza się 1 op.=50 ml z odpowiednim przeliczeniem) | op. | 8
7. | Odczynnik Kovacsa op. = 100 ml | op. | 6
8. | 10% roztwór FeCl3 butelka = 100 ml | op. | 6
9. | EDTA (do wykrywania MBL)1 fiolka = 2 ml | op. | 6
10. | kwas fenyloboronowy op= 2 ml | op. | 6
Podłoża na płytkach
11. | Podłoże chromogenne transparentne do ilościowej oceny bakterii w moczu i bezpośredniej identyfikacji E. coli, enterokoków, KESC i proteae @ (dopuszcza się podłoża nietransparentne) | szt. | 5000
12. | Podłoże chromogenne transparentne do wybiórczej izolacji gronkowców i identyfikacji S. aureus @ (dopuszcza się podłoża nietransparentne) | szt. | 2500
13. | Podłoże chromogenne do wykrywania szczepów MRSA (dopuszcza się podłoża nietransparentne) | szt. | 2000
14. | Podłoże chromogenne transparentne do badań przesiewowych szczepów z rodziny Enterobacteriacae wytwarzających ESBL (dopuszcza się podłoża nietransparentne) | szt. | 2000
15. | Podłoże chromogenne transparentne do hodowli i identyfikacji drożdżaków C.albicans (dopuszcza się podłoża nietransparentne) | szt. | 600
16. | Podłoże chromogenne transparentne do wykrywania karbapenemaz (KPC, VIM, OXA 48) (dopuszcza się podłoża nietransparentne) | szt. | 1000
17. | Podłoże chromogenne transparentne do identyfikacji S. agalactiae (dopuszcza się podłoża nietransparentne) | szt. | 800
18. | Podłoże chromogenne transparentne do identyfikacji szczepów VRE (dopuszcza się podłoża nietransparentne) | szt. | 2000
19. | Podłoże czekoladowe do wybiórczej izolacji Haemophilus @ | szt. | 3200
20. | Mac Conkey z fioletem krystalicznym | szt. | 3800
21. | SS - podłoże na płytkach | szt. | 2600
22. | Podłoża do kontroli czystości pomieszczeń typu COUNT - TACT 1op=20szt | szt. | 800
23. | Levine Eosin Methylene Blue Agar @ | szt. | 1500
24. | Agar Schaedler KV + 5% krew barania (podłoże selektywne z kanamycyną i wankomycyną) | szt. | 400
25. | Blood agar + 5 % krwią baranią | szt. | 4000
26. | Podłoże Saborauda z chloramfenikolem | szt. | 1000
27. | Podłoże Thayer Martin Agar (do wybiórczej izolacji N.gonorrhoeae i N.meningisitis) | szt | 400
28. | Podłoże do wybiórczej izolacji Yersina spp | szt | 200
29. | Podłoże Saborauda z chloramfenikolem i aktidionem | szt | 400
30. | Podłoża na płytkach dwudzielnych Columbia agar z 5% krwi baraniej / Columbia Agar z 5% z krwią baranią | szt | 5000
31. | Podłoża na płytkach dwudzielnych Columbia agar z 5% krwi baraniej / Chocolate Agar z biovitexem i bacytracyną | szt | 5000
Podłoża transportowe, w butelkach i probówkach
32. | Wybiórcze podłoże do hodowli dermatofitów probówka = 7 ml (skos) op=20 szt. (dopuszcza się 1 op= 50 sztuk po 7 ml zgodnie z odpowiednim przeliczeniem) | op. | 6
33. | Podłoże chromogenne do izolacji i identyfikacji E coli 0157 1 op = 200 ml | op. | 6
34. | Schaedler + Vit K - podłoże w butelkach (1op.=100ml) | op. | 30
35. | Agar odżywczy (butelka = 200 ml) | szt. | 4
36. | Podłoże z 10% laktozą (butelka = 100 ml) | szt. | 3
37. | Podłoże z malonianem sodu (butelka = 100 ml) | szt. | 3
38. | Podłoże z lizyną probówka = 3 ml | szt. | 100
39. | Podłoże do kontroli lizyny probówka = 3 ml | szt. | 100
40. | Podłoże Simmonsa z cytrynianem (butelka = 100 ml) | szt. | 3
41. | Podłoże do wybiórczej izolacji Trichomonas vaginalis w probówkach (max. wielkość probówki 3 ml) | szt. | 120
42. | Agar na barwne określenie zdolności ruchu w probówkach (probówka = 3ml) | szt. | 800
43. | Podłoże z fenyloalaniną w probówkach (skos) (probówka = 3 ml) | szt. | 1200
44. | Podłoże Kliglera w probówkach (skos) | szt. | 1200
45. | Podłoże Christensena z mocznikiem do wykrywania wytw. Ureazy w probówkach (probówka = 3 ml) | szt. | 1200
46. | 1% woda peptonowa z tryptofanem w probówkach (probówka = 3 ml) | szt. | 1200
47. | Brain Hearth Infusion Broth w probówkach (probówka = 5 ml) (dopuszcza się probówkę = 10 ml zgodnie z odpowiednim przeliczeniem) | szt. | 3000
48. | Enterococcosel agar w probówkach (skos) (probówka = 7 ml) | szt. | 500
49. | Podłoże Todd - Hewitt - probówki po min. 5 ml z dodatkiem antybiotyków: gentamycyny 8 ug/ml i kwasem nalidyksowym 15 ug/ml lub kolistyną 10 ug/ml i kwasem nalidyksowym 15 ug/ml(podłoże wybiórcze do hodowli S. agalactiae) | szt. | 600
50. | Podłoże - bulion Schaedler + Vit K +0,2% agar - 1op=20 probówek | szt | 100
51. | Selenite-F Broth (probówka max 9 ml) | szt. | 2000
52. | Agar odżywczy (probówka skos = 7 ml) | szt. | 1200
53. | Saboraud dextrose Agar z chloramfenikolem (skos) (probówka = 7 ml) | szt. | 1000
| RAZEM |  |  |  |  | X |  | X | X
UWAGA:
1. Zamawiający przed udzieleniem zamówienia wezwie Wykonawcę, którego oferta została najwyżej oceniona, do złożenia w wyznaczonym terminie, nie krótszym niż 10 dni, aktualnych na dzień złożenia następujących oświadczeń lub dokumentów z zastrzeżeniem art. 26 ust. 6 UPZP:
a) w poz. ozn. @ 5 szt. próbek wraz ze świadectwami kontroli jakości (Zamawiający dopuszcza złożenie dokumentu w języku angielskim)
2. Oferowany asortyment od producentów z certyfikatem ISO 13485 oraz ISO 9001.
3 Termin ważności dla podłoży płynnych i suplementów : min. 9 miesięcy , licząc od daty dostawy (w pozycji nr 10 i 51 Zamawiający wyraża zgodę na zaoferowanie produktów z terminem ważności 6 miesięcy od daty produkcji i minimum 5 miesięcy od daty dostawy)
4. Termin ważności dla podłóż gotowych : min. 3 miesięczny termin ważności licząc od daty produkcji oraz 6-8 tygodni licząc od daty dostawy
5. Termin ważności dla podłoży suchych: Czas min. 24 miesiące, licząc od dnia dostarczenia danej partii towaru
6. Termin ważności dla pozostałego asortymentu min. 3/5 maksymalnego terminu ważności dla danego asortymentu licząc od daty dostawy
7. Termin ważności: Dla podłoży na płytkach min. 6 - 8 tyg. dla pożywek zawierających krew; min. 8 - 10 tyg. dla pożywek pozostałych, licząc od dnia dostarczenia danej partii towaru (w pozycji nr 24 Zamawiający wyraża zgodę na zaoferowanie podłoża z terminem ważności 45 dni od daty produkcji i minimum 5 tygodni od daty dostawy, w pozycji nr 13 Zamawiający wyraża zgodę na zaoferowanie podłoża z terminem ważności 60 dni od daty produkcji i minimum 7 tygodni od daty dostawy, w pozycji nr 16 Zamawiający wyraża zgodę na zaoferowanie podłoża z terminem ważności 56 dni od daty produkcji i minimum 7 tygodni od daty dostawy)
8. Wymagania dla podłoża na płytkach: Średnica płytki 9 cm
9. Warunki dostawy podłóż gotowych : a) Gotowe podłoża na płytkach muszą być równomiernie rozlane na płytkach z żebrami wentylacyjnymi i posiadać na każdej płytce datę ważności, godzinę rozlania, nazwę podłoża oraz numer serii produkcji i posiadać wyraźny symbol na spodzie płytki b) Do każdej serii opakowania należy dołączyć świadectwo kontroli jakości dokonane w oparciu o wytyczne CLSI/EUCAST. Certyfikat powinien zawierać: nazwę producenta, nazwę produktu, nr serii, datę ważności, skład pożywki, ogólną charakterystykę pożywki (kolor, pH, sterylność), żyzność, selektywność, charakterystykę mikrobiologiczną szczepów kontrolnych z kolekcji ATCC) c) podłoża na płytkach mają być dostarczane sukcesywnie w terminie podanym przez Zamawiającego przez cały czas trwania umowy. Wielkość każdorazowej dostawy może być modyfikowana przez Zamawiającego na bieżąco. d)Możliwość zwrotu przerośniętych i wadliwych płytek
e) Do pierwszej dostawy należy dołączyć kolorowe ulotki obrazujące wzrost kolonii na podłożu oraz metodykę wykonania posiewu i interpretację w języku polskim.
10. Płytki z podłożem Mc Conkey i SS muszą wykazywać brak wzrostu szczepów Neisseria Spp
11. Dla suplementów - dobry wzrost po inkubacji 18-24 h
12. Zamawiający podając wielkość opakowania miał na myśli maksymalną dopuszczalną wielkość opakowania. Wykonawca może zaoferować mniejszą ilość gramów/ml/op/sztuk w pojedyńczym opakowaniu niż podane w tabelce, Wykonawca zobowiązany jest wtedy przeliczyć i zmienić ilość oferowanych opak. asortymentu tak, by odpowiadała ilości zamawianej (z dokładnością do dwóch miejsc po przecinku) tj. np. jeżeli Zamawiający wymaga 1 op. po 500gramów/ml/op/sztuk , to Wykonawca może zaoferować 2,5 op. po 200 gramów/ml/op/sztuk. W takim wypadku Wykonawca jest zobowiązany zmienić liczbę w kolumnie "Ilość"(tj. 2,5 opak), a w kolumnie "cena jed. netto" zobowiązany jest podać cenę za zaoferowany produkt (po przeliczeniu tj. za op. =200gramów/ml/op/sztuk . W pozycji np. "Opis przedmiotu zamówienia" należy podać dodatkowo rzeczywiste parametry zaoferowanego opakowania (tj. op.=200gramów/ml/op/sztuk ).
13. Nr katalogowy podawany przez Wykonawcę w kolumnie "Numer katalogowy (jeśli istnieje) " winien być tożsamy z numerem, który będzie widzniał na świadectwie kontroli jakości danej serii produktu.
14. Zamawiający wymaga, aby wybrany Wykonawca w ramach zaoferowanej ceny brutto przeszkolił personel medyczny w zakresie wykorzystania podłoży do badań mikrobiologicznych
15. Do każdej serii opakowania należy dołączyć świadectwo kontroli jakości
16. Wybrany Wykonawca po zawarciu umowy zobowiązany jest dostarczyć wykaz terminów ważności pożywek, licząc od daty dostarczenia danej partii towaru
17. Płytki z podłożami chromogennymi muszą być pakowane po 10 lub 20 sztuk w opakowaniu nie przepuszczającym światła.
……………………
Data,pieczątka, podpis
Specyfikacja asortymentowo cenowa | [7 empty] | Zmodyfikowany załącznik nr 2
Samodzielny Publiczny Zakład Opieki Zdrowotnej Zespół Szpitali Miejskich w Chorzowie ul. Władysława Truchana 7, 41-500 Chorzów
Pakiet 35 - Produkty do wykonywania antybiogramów
L.p. | Opis przedmiotu zamówienia | j.m. | Ilość | Cena jedn. netto | Wartość netto (ilość x cen. jedn. netto) | VAT % | Wartość brutto (wartość netto + VAT) | Nazwa Producenta lub podmiotu odpowiedzialnego oraz nr katalogowy (jeśli istnieje) | wymagany symbol
1. | Amikacyna (30 μg) ■ | op. | 30
2. | Amoksycylina + kw.klawulanowy (2/1 μg) ■ $ | op. | 10
3. | Amoksycylina + kw.klawulanowy (20/10 μg) ■ | op. | 50
4. | Ampicylina (2μg)■ | op. | 15
5. | Ampicylina (10μg)■ | op. | 20
6. | Ampicylina+sulbaktam (10/10 ug) ■ | op. | 6
7. | Aztreonam (30μg) ■ | op. | 40
8. | Cefaleksyna (30 ug)■ | op. | 10
9. | Cefepime (30 μg)■ | op. | 40
10. | Cefoksytyna (30μg)■ | op. | 20
11. | Cefoperazon/sulbactam ■ | op. | 10
12. | Cefotaksym (5μg)■ | op. | 10
13. | Cefotaksym (30μg)■ | op. | 50
14. | Ceftazydym (10μg)■ $ | op. | 10
15. | Ceftazydym (30μg)■ | op. | 50
16. | Ceftriakson (30μg)■ | op. | 10
17. | Cefuroksym (30μg)■ | op. | 20
18. | Chinupristina/dalfopristina (15μg)■ | op. | 6
19. | Chloramfenikol (30μg)■ | op. | 30
20. | Ciprofloksacyna (5μg)■ | op. | 20
21. | Doksycyklina (30 ug) ■ | op. | 20
22. | Ertapenem (10μg)■ | op. | 30
23. | Erytromycyna (15μg)■ | op. | 50
24. | Furazolidon (100μg)■ | op. | 12
25. | Fosfomycyna (fosfomycin/trometamol)(200μg) | op. | 15
26. | Gentamycyna (10μg)■ | op. | 20
27. | Gentamycyna (30μg)■ | op. | 4
28. | Imipenem (10μg)■ | op. | 30
29. | Klindamycyna (2μg)■ | op. | 30
30. | Lewofloksacyna (5μg)■ | op. | 12
31. | Linezolid (10μg)■ | op. | 10
32. | Linkomycyna (15μg)■ | op. | 4
33. | Meropenem (10 μg)■ | op. | 20
34. | Moksifloksacyna (5μg)■ $ | op. | 10
35. | Mupirocyna (200μg)■ | op. | 20
36. | Netylmycyna (10μg)■ | op. | 10
37. | Nitrofurantoina (100μg)■ | op. | 20
38. | Nitrofurantoina (300μg)■ | op. | 10
39. | Norfloksacyna (10μg)■ | op. | 14
40. | Ofloksacyna (5μg)■ | op. | 14
41. | Oksacylina (1µg)■ | op. | 15
42. | Penicylina G (penicylina benzylowa (1μg)■ | op. | 20
43. | Piperacylina + tazobaktam (36μg)■ $ | op. | 30
44. | Rifampicyna (5μg)■ | op. | 4
45. | Streptomycyna (300 ug)■ | op. | 4
46. | Teikoplanina (30μg)■ | op. | 6
47. | Temocylina (30μg)■ | op. | 40
48. | Tetracyklina (30μg)■ | op. | 20
49. | Tigecyklina (15μg)■ $ | op. | 10
50. | Tikarcylina + Kw. Klawulanowy (85 μg)■ | op. | 20
51. | Tobramycyna (10μg)■ | op. | 30
52. | Trimetoprim (5μg)■ | op. | 4
53. | Trimetoprim /sulfometaksazol 1:19 (25μg)■ | op. | 40
54. | Wankomycyna (5μg)■ | op. | 8
55. | Müeller Hinton 2 agar - podloże suche (1op. = 500g) | op. | 4
56. | Müeller Hinton agar z 5% krwią końską i 20 ml/L NAD (MH-F) - podloże na płytkach płytka 90 mm | szt. | 1440
57. | Müeller-Hinton - podłoże na płytkach Ø 90mm | szt. | 4000
58. | Jałowe krążki bibułowe 1op=50 szt. | op. | 6
59. | Müeller-Hinton agar - podłoże na płytkach Ø 145 - 150 mm @ (dopuszcza się Ø 140 mm) | szt. | 1000
60. | Podłoże do oznaczania lekowrażliwości grzybów typu RPMI - podłoże na płytkach Ø 90mm | szt. | 80
| RAZEM |  |  |  |  | X |  | X
■ ilość 1 opakowania = 50 krążków
UWAGA:
1. Zamawiający przed udzieleniem zamówienia wezwie Wykonawcę, którego oferta została najwyżej oceniona, do złożenia w wyznaczonym terminie, nie krótszym niż 10 dni, aktualnych na dzień złożenia następujących oświadczeń lub dokumentów z zastrzeżeniem art. 26 ust. 6 UPZP:
a) w poz. ozn. $ po 1 op. próbek wraz ze świadectwami kontroli jakości (Zamawiający dopuszcza złożenie dokumentu w języku angielskim). Informacje wymagane na świadectwie kontroli jakości zostały wskazane w punkcie 6f poniżej.
b) w poz. ozn.@ po 5 szt. próbek wraz ze świadectwami kontroli jakości (Zamawiający dopuszcza złożenie dokumentu w języku angielskim). Informacje wymagane na świadectwie kontroli jakości zostały wskazane w punkcie 5c) poniżej.
c) pozytywna opinia Krajowego Ośrodka Referencyjnego do spraw Lekowrażliwości Drobnoustrojów (dotyczy poz. 1 - 54)
2. Oferowany asortyment od producentów z certyfikatem ISO 13485 oraz ISO 9001, deklaracja zgodności, certyfikatami, kartami charakterystyki
3. Wymagania dla podłoża na płytkach: a) Regularne dostawy zgodnie z zamówieniem cząstkowym 1x/m-c, b) Podłoża na płytkach (co najmniej) ze świadectwem kontroli Jakości c) świadectwo kontroli jakości zawierające co najmniej: nazwę producenta; nazwę produktu; numer serii; datę ważności; skład pożywki; ogólną charakterystykę pożywki (kolor, pH, opakowanie, sterylność); charakterystykę mikrobiologiczną (wykaz szczepów kontrolnych z kolekcji ATCC, ilościowe oznaczenie żyzności i selektywności wraz z opisem morfologii wyrosłych kolonii). d) Nadruk na płytce wraz z nazwą pożywki, numerem serii, datą ważności i godziną rozlania pozywki; e) Termin ważności: Dla podłoży na płytkach min. 4 - 6 tyg. dla pożywek zawierających krew; min. 6 - 8 tyg. dla pożywek pozostałych, licząc od dnia dostarczenia danej partii towaru
f)Termin ważności podłoży suchych: Czas min. 24 miesiące, licząc od dnia dostarczenia danej partii towaru g) Dla podłoża MH – wykaz stref zahamowania wzrostu dla E. coli ATCC 25922, S. aureus ATCC 25923, P. aeruginosa 27853, E. faecalis ATCC 29212;
4. Wymagania dla krążków antybiogramowych: a. Wszystkie krążki od jednego producenta; b. Termin ważności min. 12 miesięcy (licząc od dnia dostarczenia towaru) c. Każdy rodzaj krążka pakowany pojedynczo w blistry z pochłaniaczem wilgoci. Pochłaniacz w postaci trwałej masy (np. tabletki) lub granulatu zapakowanego w szczelne opakowanie. Nie dopuszcza się granulatu zabezpieczonego jedynie np. wacikiem.
d. Krążki o średnicy 6 mm pasujące do dyspenserów firmy Becton Dickinson - Zamawiający posiada 2 duże i 3 małe dyspensery. Fiolki z krążkami muszą być kompatybilne z w/w dyspenserem zgodnie z wytycznymi producenta. W ramach umowy Wykonawca jest zobowiązany do użyczenia (w ramach zaoferowanej ceny) na czas trwania umowy dyspenserów w ilości 3 szt. tj. 1 mały do płytek o Ø 90 mm 8 kanałowy; 1 mały do płytek o Ø 90 mm 6 kanałowy; 1 duży do płytek o Ø 145 -150 mm 12 kanałowy. W przypadku oferowania krążków niekompatybilnych z w/w dyspenserem firmy Becton Wykonawca jest zobowiązany do wydzierżawienia następujących dyspenserów kompatybilnych z zaoferowanymi krążkami w ilości 5 szt. tj. : 2 małe do płytek o Ø 90 mm 8 kanałowe; 1 mały do płytek o Ø 90 mm 6 kanałowy; 2 duże do płytek o Ø 145 -150 mm 12 kanałowe. W takim wypadku Wykonawca wycenia dyspensery w osobnej pozycji tj. w pozycji "Cena jedn. netto" Wykonawca jest zobowiązany podać cenę za dzierżawę kompletu dyspenserów za 1 miesiąc. W kolumnie "Ilość" winien wpisać 24 miesiące a w kolumnie "Wartość netto" podać wynik działania 24 x cena jedn. netto. Opłata za dzierżawę może być naliczona dopiero od dnia w którym nastąpi pierwsza dostawa asortymentu wskazanego w pakiecie. Zamawiający dopuszcza zaoferowanie dyspenserów 7 kanałowych na płytki 90/100 mm, z możliwością blokady jednego kanału, regenerowalnym pochłaniaczem wilgoci w postaci koszyczka z granulkami (dostępna tabela barw granulek świadcząca o stopniu wysycenia wilgocią) i blokadą pustych kaset z krążkami.
e. Każdy pojedynczy krążek musi zawierać dwustronne, międzynarodowe, nie zmieniające się oznaczenie i stężenie antybiotyku zgodnie z zaleceniami NCCLS / EUCAST
f. Każda seria z dołączonym świadectwem kontroli jakości, które powinno zawierać: Nazwę producenta, nazwę antybiotyku, stężenie, nr serii, datę ważności, kontrolę stężenia antybiotyku na krążku (powinno zawierać się w zakresie 90 - 125 % ustalonego stężenia). kontrolę na szczepach wzorcowych wraz ze strefami podanymi w mm dla każdego szczepu kontrolnego.
g. Wszystkie krążki muszą posiadać identyczne warunki przechowywania od 80C do - 200C
5. Wykonawca zobowiązuje się w ramach zaoferowanej ceny brutto do udzielania konsultacji merytorycznych.
8. Zamawiający wymaga, aby wybrany Wykonawca w ramach zaoferowanej ceny przeprowadził szkolenie z interpretacji zgodnie z normą EUCAST
………………………………………………
Data, pieczątka, podpis
Specyfikacja asortymentowo cenowa | [7 empty] | Zmodyfikowany załącznik nr 2
Samodzielny Publiczny Zakład Opieki Zdrowotnej Zespół Szpitali Miejskich w Chorzowie ul. Władysława Truchana 7, 41-500 Chorzów
Pakiet 36 - Podłoża do analizatora BACT ALERT 3D60
L.p. | Opis przedmiotu zamówienia | j.m. | Ilość | cena jedn. netto | Wartość netto (ilość x cen. jedn. netto) | VAT % | Wartość brutto (wartość netto + VAT) | Nazwa Producenta lub podmiotu odpowiedzialnego | Numer katalogowy (jeśli istnieje)
1. | butelka pediatryczna do posiewu krwi i płynów ustrojowych ( 1op = 100 butelek) Dopuszcza się podłoża pediatryczne zwalidowane tylko do posiewu krwi | op. | 8
2. | butelka do posiewu krwi i płynów ustrojowych ( 1op = 100 butelek) | op. | 6
3. | butelka do posiewu krwi i jałowych płynów ustrojowych w kierunku beztlenowców ( 1op = 100 butelek) | op. | 2
| RAZEM |  |  |  |  | X |  | X | X
UWAGA:
1) termin ważności odczynników min. 3/5 maksymalnego terminu ważności, licząc od daty dostawy
2) Oferowany asortyment od producenta z certyfikatem ISO 9001
3) Wykonawca zobowiązuje się w ramach zaoferowanej ceny brutto do udzielania konsultacji merytorycznych;
4) Zamawiający wymaga, aby wybrany Wykonawca w ramach zaoferowanej ceny brutto przeprowadził szkolenie z pobierania krwi na posiew dla personelu medycznego
………………………………………………
Data,pieczątka, podpis
Specyfikacja asortymentowo cenowa | [7 empty] | Zmodyfikowany załącznik nr 2
Samodzielny Publiczny Zakład Opieki Zdrowotnej Zespół Szpitali Miejskich w Chorzowie ul. Władysława Truchana 7, 41-500 Chorzów
Pakiet 37 - Szybkie testy płytkowe
L.p. | Opis przedmiotu zamówienia | j.m. | Ilość | cena jedn. netto | Wartość netto (ilość x cen. jedn. netto) | VAT % | Wartość brutto (wartość netto + VAT) | Nazwa Producenta lub podmiotu odpowiedzialnego | Numer katalogowy (jeśli istnieje)
1. | Szybki jakościowy test immunochromatograficzny płytkowy do jednoczesnego wykrywania rota i adenowirusów w próbkach kalu (kompletny wraz z odczynnikami), czułość nie mniej niż 99%, swoistość nie mniej niż 98%, max op =20 ozn | ozn. | 2000
2. | Szybki jakościowy test immunochromatograficzny płytkowy do wykrycia wirusa RSV bezpośrednio z wymazu z noso-gardła, aspiratu z noso-gardła lub popłuczym z noso-gardła - (kompletny wraz z odczynnikami i plastikowymi pipetkami, wymazówkami, probówkami testowymi i kontrolą pozytywną ), czułość i swoistość(z wymazu z nosogardła) nie mniej niż 93%, max op = 30 ozn. | ozn. | 720
3. | Szybki jakościowy test immunochromatograficzny płytkowy do wykrycia Helicobacter pylori w kale (kompletny wraz z odczynnikami), czułość nie mniej niż 94%, swoistość nie mniej niż 99% | ozn. | 640
4. | Szybki test immunochromatyczny płytkowy do wykrywania enteropatogennych szczepów Campylobacter spp. w kale (kompletny wraz z odczynnikami i kontrolą pozytywną zewnętrzną), czułość i swoistość nie mniej niż 98%, | ozn. | 400
5. | Szybki test immunochromatyczny płytkowy do wykrywania E. coli O157H7 w kale (kompletny wraz z odczynnikami i kontrolą pozytywną zewnętrzną), czułość nie mniej niż 99%, swoistość nie mniej niż 85% | ozn. | 80
6. | Szybki jakościowy test immunochromatograficzny (kompletny wraz z odczynnikami i mikropipetą - dopuszcza się probówki z buforem z zakraplaczem jako spełnienie mikropipety) )do wykrycia Norowirusa, czułość nie mniej niż 92%, swoistość nie mniej niż 98%, max. Op = 25 oznaczeń | ozn. | 560
7. | Test immunochromatograficzny kasetkowy do wykrywania antygenu grypy A i B (kompletny wraz z pipetkami, probówkami testowymi, odczynnikami i kontrolą pozytywną - dopuszcza się probówkę ekstrakcyjną z buforem z zakraplaczem jako spełnienie mikropipety), czułość i swoistość nie mniej niż 99%. , max. Op = 20 ozn. | ozn | 200
8. | Test immunochromatograficzny do oznaczania C. difficile GDH + toksyna A i B (kompletny wraz z odczynnikami i kontrolą pozytywną), czułość i swoistość nie mniej niż 99%, max op = 20 ozn | ozn. | 100
| RAZEM |  |  |  |  | X |  | X | X
UWAGI:
1. Termin ważności odczynników min. 3/5 maksymalnego terminu ważności dla danego odczynnika, licząc od daty dostawy
2. Poz. 1- 8 mają zawierać kontrolę pozytywną
...............................................
Data, pieczątka, podpis
Specyfikacja asortymentowo cenowa | [7 empty] | Zmodyfikowany załącznik nr 2
Samodzielny Publiczny Zakład Opieki Zdrowotnej Zespół Szpitali Miejskich w Chorzowie ul. Władysława Truchana 7, 41-500 Chorzów
Pakiet 38 - Odczynniki do aparatu do diagnostyki alergologicznej UNICAP 100
L.p. | Opis przedmiotu zamówienia | j.m. | Ilość | cena jedn. netto | Wartość netto (ilość x cen. jedn. netto) | VAT % | Wartość brutto (wartość netto + VAT) | Nazwa Producenta lub podmiotu odpowiedzialnego | Numer katalogowy (jeśli istnieje)
1. | Panel pokarmowy Fx5 (op = 16 ozn) | op. | 5
2. | Kazeina f78 (op=10 ozn) | op. | 28
3. | Betalaktoglobulina f77 (op=10 ozn) | op. | 28
4. | Serwatka rf 236 (op=10 ozn) | op. | 30
5. | Gluten f 79(op = 10 ozn) | op. | 5
6. | białko jaja f1 (op = 16 ozn) | op. | 12
7. | Żółtko jaja f 75 (op = 16 ozn) | op. | 6
8. | Kakao f93 (op = 10 ozn) | op. | 4
9. | Orzech ziemny f13 (op = 16 ozn) | op. | 6
10. | Mąka pszenna f4 (op = 16 ozn) | op. | 4
11. | Dpt (op = 16 ozn) | op. | 32
12. | Df (op = 16 ozn) | op. | 30
13. | Chwasty wx3 (op = 16 ozn) | op. | 6
14. | Drzewa wczesne tx5 (op = 16 ozn) | op. | 12
15. | trawy wczesne gx1 (op = 16 ozn) | op. | 12
16. | żyto g12 (op = 16 ozn) | op. | 4
17. | pleśnie mx2 (op = 16 ozn) | op. | 8
18. | sierści ex 2 (op = 16 ozn) | op. | 4
19. | Total IgE całkowite (op = 96 ozn) | op. | 20
20. | Total IgE całkowite anti-IgE ImmunoCAP (op = 16ozn) | op. | 120
21. | Penicylina C1 (op = 16 ozn) | op. | 6
22. | Osa i3 (op = 16 ozn) | op. | 2
23. | Pszczoła i1 (op = 16 ozn) | op. | 2
24. | szerszeń I 75 (op=10 ozn.) | op. | 2
25. | specific IgE 0-100 (op = 96 ozn) | op. | 41
26. | specific IgE calibrators 0-100 (op = 626 krzywych) | op. | 8
27. | a-IgE ImmunoCAP | op. | 18
28. | Total IgE calibrators (op = 336 krzywych) | op. | 8
29. | development solution (op = 600 ozn) | op. | 10
30. | stop solution (op = 600 ozn) | op. | 10
31. | washing solution (op = 400 ozn) | op. | 16
32. | maintanance Kit (op = 10 fiolek) | op. | 3
33. | F422 rAra h 1 | op. | 7
34. | F423 rAra h 1 | op. | 7
35. | F 424 rAra h3 | op. | 7
36. | F 447 rAra h6 | op. | 7
| RAZEM |  |  |  |  | X |  | X | X
UWAGI:
1. Termin ważności odczynników min. 3/5 maksymalnego terminu ważności dla danego odczynnika jednak nie mniej niż 9 miesięcy od daty dostawy
...............................................
Data, pieczątka, podpis
Specyfikacja asortymentowo cenowa | [7 empty] | Załącznik nr 2
Samodzielny Publiczny Zakład Opieki Zdrowotnej Zespół Szpitali Miejskich w Chorzowie ul. Władysława Truchana 7, 41-500 Chorzów
Pakiet 39 - Testy do manualnej, biochemicznej identyfikacji bakterii i grzybów z mykogramem
L.p. | Opis przedmiotu zamówienia | j.m. | Ilość | cena jedn. netto | Wartość netto (ilość x cen. jedn. netto) | VAT % | Wartość brutto (wartość netto + VAT) | Nazwa Producenta lub podmiotu odpowiedzialnego | Numer katalogowy (jeśli istnieje)
1. | Identyfikacja pałeczek Enterobacteracae z zastosowaniem max 12 cech biochemicznych | ozn. | 100
2. | Odczynnik do testów VP 1 (op= 10 ml) | op. | 4
3. | Odczynnik do testów VP 2 (op= 10 ml) | op. | 4
4. | Identyfikacja drożdżaków z oznaczeniem mykogramu (zawierający Nystatynę i kotrimoksazol) | ozn. | 160
| RAZEM |  |  |  |  | X |  | X | X
UWAGI:
Termin ważności odczynników min. 3/5 maksymalnego terminu ważności dla danego odczynnika, licząc od daty dostawy
...............................................
Data, pieczątka, podpis
Specyfikacja asortymentowo cenowa | [7 empty] | Załącznik nr 2
Samodzielny Publiczny Zakład Opieki Zdrowotnej Zespół Szpitali Miejskich w Chorzowie ul. Władysława Truchana 7, 41-500 Chorzów
Pakiet 40 -Testy do diagnostyki na systemie EUROLINEscan metoda immunoblot
L.p. | Opis przedmiotu zamówienia | j.m. | Ilość | cena jedn. netto | Wartość netto (ilość x cen. jedn. netto) | VAT % | Wartość brutto (wartość netto + VAT) | Nazwa Producenta lub podmiotu odpowiedzialnego | Numer katalogowy (jeśli istnieje)
1. | ANA profil-3, marker DFS70 | ozn. | 275
2. | Celiaklia profil IgA (transglutaminazy i de- aminowane gliadyny) | ozn. | 150
3. | Celiaklia profil IgG (transglutaminazy i de- aminowane gliadyny) | ozn. | 150
4. | Borelia IgG test RN-AT Test potwierdzenia western- blott | ozn. | 150
5. | Borelia IgM RN-AT-adv Test potwierdzenia western- blott, dimeryczna postać OspC | ozn. | 150
6. | TORCH infekcje profil 5, IgM | ozn. | 150
7. | TORCH infekcje profil 5, IgG | ozn. | 150
| RAZEM |  |  |  |  | X |  | X | X
UWAGI:
Termin ważności odczynników min. 3/5 maksymalnego terminu ważności dla danego odczynnika, licząc od daty dostawy
...............................................
Data, pieczątka, podpis
Załącznik nr 2
Specyfikacja asortymentowo cenowa
Samodzielny Publiczny Zakład Opieki Zdrowotnej Zespół Szpitali Miejskich w Chorzowie ul. Władysława Truchana 7, 41-500 Chorzów
Pakiet 41 - Test kasetkowy do wykrywania narkotyków w ludzkim moczu
| Opis przedmiotu zamówienia | j.m. | Ilość | cena jedn. netto | Wartość netto (ilość x cen. jedn. netto) | VAT % | Wartość brutto (wartość netto + VAT) | Nazwa Producenta lub podmiotu odpowiedzialnego | Numer katalogowy (jeśli istnieje)
1. | Test kasetkowy do wykrywania narkotyków w ludzkim moczu. Test przesiewowy , jednostopniowy do jakościowego wykrywania różnych narkotyków i ich metabolitów metoda immunochromatografii. Test zawierający informacje o punktach odcięcia cut- off, dla stężenia narkotyku lub ich metabolitów z dodatnimi reakcjami. Test z potwierdzonymi badaniami kontrolnymi przy użyciu metody GC/MS lub HPLC.Test wzbogacony o wykrycie substancji maskujących prawidłowy odczyt badania. Test umożliwiający wykrywanie co najmniej poniżej wskazanych narkotyków: AMP - amphetamina BAR - barbiturany BZO - benzodiazepina COC - cocaina MDMA - ecstasy MET - methamphetamina MTD - methadone OPI - opiaty PCP - fencyklidyna THC - kanabinole ( marihuana) | ozn. | 300
| RAZEM |  |  |  |  | X |  | X | X
UWAGI:
Termin ważności odczynników min. 3/5 maksymalnego terminu ważności dla danego odczynnika, licząc od daty dostawy
...............................................
Data, pieczątka, podpis
Specyfikacja asortymentowo cenowa | [7 empty] | Załącznik nr 2
Samodzielny Publiczny Zakład Opieki Zdrowotnej Zespół Szpitali Miejskich w Chorzowie ul. Władysława Truchana 7, 41-500 Chorzów
Pakiet 42 - Odczynniki i akcesoria do analizatora ARCHITECT Ci 4100 (2)
L.p. | Opis przedmiotu zamówienia | j.m. | Ilość | cena jedn. netto | Wartość netto (ilość x cen. jedn. netto) | VAT % | Wartość brutto (wartość netto + VAT) | Nazwa Producenta lub podmiotu odpowiedzialnego | Numer katalogowy (jeśli istnieje)
1. | Odczynnik immunochemiczny - Anty Hbs (op.=100 szt.) | op. | 6
2. | Odczynnik anty TPO (op = 100 testów) | op. | 4
3. | Odczynnik immunochemiczny - Cyklosporyna (op.=100 szt.) | op. | 10
4. | Odczynnik immunochemiczny - Free T3 (op.=100 szt.) | op. | 14
5. | Odczynnik immunochemiczny - Free T4 (op.=100 szt.) | op. | 18
6. | Odczynnik immunochemiczny - TSH (op.=100 szt.) | op. | 24
7. | Odczynnik immunochemiczny - Methotrexate (op = 100 szt.) | op. | 10
8. | anty TPO - kalibrator | op. | 6
9. | anty Hbs - kalibrator | op. | 6
10. | Cyklosporyna - kalibrator | op. | 5
11. | Free T3 - kalibrator | op. | 6
12. | Free T4 - kalibrator | op. | 6
13. | hTSH - kalibrator | op. | 8
14. | anty Hbs - kontrola | op. | 4
15. | Multikontrola immunochemiczna (zestaw z poziomem Low, Normal, High) | op. | 10
16. | Immunosupresant - multikontrola | op. | 4
17. | Methotrexate - kontrola na 4 podstawowych poziomach (op = 4x8 ml ) | op. | 6
18. | Methotrexate - kontrola na 2 wysokich poziomach (op = 2x8 ml) | op. | 3
19. | Methotrexate - kalibrator (op = 6x4ml) | op. | 4
20. | Odczynnik biochemiczny - ALT (op.=3621 testów) | op. | 6
21. | Odczynnik biochemiczny - Amoniak (op.=243 testów) | op. | 4
22. | Odczynnik biochemiczny - Amylaza (op.=500 testów) | op. | 6
23. | Odczynnik biochemiczny - ASO (op.=274 testów) | op. | 6
24. | Odczynnik biochemiczny - AST (op.=2750 testów) | op. | 6
25. | Odczynnik biochemiczny - Calcium (op.=1500 testów) | op. | 5
26. | Odczynnik biochemiczny - Cholesterol (op.=3032 testów) | op. | 3
27. | Odczynnik biochemiczny - CK (op.=1250 testów) | op. | 7
28. | Odczynnik biochemiczny - FA (op.=1500 testów) | op. | 7
29. | Odczynnik biochemiczny - Kreatynina (op.=1875 testów) | op. | 14
30. | Odczynnik biochemiczny - CRP Vario (op.=600 testów) | op. | 102
31. | Odczynnik biochemiczny - Bilirubina bezpośrednia (op.=2000 testów) | op. | 3
32. | Odczynnik biochemiczny - Bezpośredni LDL (op.=450 testów) | op. | 4
33. | Odczynnik biochemiczny - Etanol (op.=200 testów) | op. | 4
34. | Odczynnik biochemiczny - GGT (op.=1500 testów) | op. | 5
35. | Odczynnik biochemiczny - Glukoza (op.=1500 testów) | op. | 8
36. | Odczynnik biochemiczny - HDL Ultra (op.=1440 testów) | op. | 4
37. | Odczynnik biochemiczny - Żelazo (non-plasma) (op.=918 testów) | op. | 3
38. | Odczynnik biochemiczny - LDH (op.=1300 testów) | op. | 7
39. | Odczynnik biochemiczny - Magnez (op.=1000 testów) | op. | 5
40. | Odczynnik biochemiczny - Fosfor (op.=2800 testów) | op. | 5
41. | Moduł do oznaczania elektrolitów, jonów chlor, sód, potas (op = 60.000 testów) | op. | 5
42. | Odczynnik biochemiczny - Bilirubina całkowita (op.=2750 testów) | op. | 5
43. | Odczynnik biochemiczny - Białko całkowite (op.=3622 testów) | op. | 3
44. | Odczynnik biochemiczny - Trójglicerydy (op.=3032 testów) | op. | 3
45. | Odczynnik biochemiczny - Mocznik (op.=1500 testów) | op. | 8
46. | Odczynnik biochemiczny - Kwas moczowy (op.=1300 testów) | op. | 6
47. | Odczynnik biochemiczny - Białko w moczu i w płynie mózgowo-rdzeniowym (op.=209 testów) | op. | 30
48. | Odczynnik biochemiczny - Kwas walproinowy (op.=180 testów) | op. | 8
49. | płyn referencyjny do modułu jonoselektywnego | op. | 8
50. | odczynik do ilościowego oznaczania jonów chlor, sód, potas | op. | 3
51. | płyn do odbiałczania elektrod i kuwet | op. | 6
52. | kalibrator do modułu do oznaczania elektrolitów | op | 7
53. | Water Bath Additive | op. | 4
54. | Acid Wash Solution | op. | 24
55. | Alkaline Wash | op. | 24
56. | Detergent A | op. | 24
57. | Detergent B | op. | 3
58. | ASO - kalibrator | op. | 3
59. | Bilirubina - kalibrator | op. | 5
60. | CRP Vario - kalibrator (ultrasenativity quantia) | op. | 8
61. | CRP Vario - kalibrator (wide range quantia) | op. | 8
62. | Lipid Multiconstituent kalibrator | op. | 4
63. | Etanol 100 - kalibrator | op. | 4
64. | Etanol Neg - kalibrator | op. | 4
65. | Białko w moczu i w płynie mózgowo-rdzeniowym - kalibrator | op. | 4
66. | Diluent do metothrexatu | op. | 4
67. | Muliconstituent kalibrator do biochemii | op. | 6
68. | Multikalibrator do leków | op. | 4
69. | Kontrola moczu (op=2x30ml) | op. | 4
70. | Multikontrola do chemii klinicznej poziom 1 | op. | 8
71. | Multikontrola do chemii klinicznej poziom 2 | op. | 8
72. | Multikontrola do chemii klinicznej poziom 3 | op. | 8
73. | ASO RF Control 1 | op. | 3
74. | ASO RF Control 2 | op. | 5
75. | Amoniak kontrola | op. | 3
76. | Wash Buffer | op. | 15
77. | Trigger Solution | op. | 15
78. | Pre-Trigger Solution | op. | 15
79. | Reaction Vessels | op. | 15
80. | kubeczki pediatryczne | op. | 4
81. | Korki z tworzywa sztucznego do odczynników immunochemicznych | op | 8
82. | Płyn tygodniowy do mycia aparatu | op. | 10
| RAZEM |  |  |  |  | X |  | X | X
UWAGA:
1. Termin ważności odczynników min. 3/5 maksymalnego terminu ważności dla danego odczynnika jednak nie mniej niż 6 miesięcy od daty dostawy
2. W przypadku, kiedy na skutek użycia danego odczynnika, testu itp. nastąpi awaria, Wykonawca jest zobowiązany do jej usunięcia na własny koszt.
3. Zamawiający podając wielkość opakowania miał na myśli maksymalną dopuszczalną wielkość opakowania. Wykonawca może zaoferować mniejszą ilość sztuk w pojedyńczym opakowaniu niż podane w tabelce, Wykonawca zobowiązany jest wtedy przeliczyć i zmienić ilość oferowanych opak asortymentu tak, by odpowiadała ilości zamawianej (z dokładnością do dwóch miejsc po przecinku) tj. np. jeżeli Zamawiający wymaga 5 op po 8 szt., to Wykonawca może zaoferować 7,5 op. po 8 szt. W takim wypadku Wykonawca jest zobowiązany zmienić liczbę w kolumnie "Ilość"(tj. 7,5 opak), a w kolumnie "cena jed. netto" zobowiązany jest podać cenę za zaoferowany produkt (po przeliczeniu tj. za op. =8 szt.). W pozycji "Opis przedmiotu zamówienia" należy podać dodatkowo rzeczywiste parametry zaoferowanego opakowania (tj. op.=8szt.).
4. Wykonawca jest zobowiązany w ramach zaoferowanej ceny odczynników zaoferować dostęp do programu do opracowywania wyników kontroli wewnętrznej do analizy statystycznej (program, gdzie analiza okresu wstępnego kończy się wyliczeniem znormalizowanych błędów poprawności i precyzji oraz wyborem jednej z trzech reguł interpretacyjnych: 13,5S; 13S, 13S/22S(2 z 32S)/R4S. Program musi umożliwiać wyliczenie błędów krytycznych: systematycznych i przypadkowych. Pozostałe wymagania: możliwość oceny wyników na trzech różnych poziomach kontroli, opracowanie graficzne wyników, ocena wyników po okresie wstępnym według wybranej reguły indywidualnie dla każdego parametru, stała analiza porównawcza wyników wszystkich użytkowników, którzy korzystają z materiałów kontrolnych tego samego producenta i serii, aktualizacja CV i ∆ % na podstawie skumulowanych danych, szybka odpowiedź „on-line” dla bieżących wyników.)
………………………………………………
Data,pieczątka, podpis